## Energy & capacity gap
Energy and Capacity Gap
BCH high load forecast
Energy Gap after planned resources (GWh)
Year | F2024 | F 2025 | F 2026 | F 2027 | F 2028 | F 2029 | F 2030 | F 2031 | F 2032 | F 2033 | F 2034 | F 2035 | F 2036 | F 2037 | F 2038 | F 2039 | F 2040 | F 2041 | F 2042 | F 2043 | F 2044 | F 2045 | F 2046 | F 2047 | F 2048 | F 2049 | F 2050 | F 2051 | F 2052 | F 2053 | F 2054 | F 2055 | F 2056 | F 2057 | F 2058 | F 2059 | F 2060 | F 2061 | F 2062 | F 2063 | F 2064 | F 2065 | F 2066 | F 2067 | F 2068 | F 2069 | F 2070 | F 2071 | F 2072 | F 2073 | F 2074 | F 2075 | F 2076 | F 2077 | F 2078 | F 2079 | F 2080 | F 2081 | F 2082 | F 2083 | F 2084 | F 2085 | F 2086 | F 2087 | F 2088 | F 2089 | F 2090 | F 2091 | F 2092 | F 2093 | F 2094
Surplus / deficit (inc. Site C) | F2024: -6122; F 2025: -3768; F 2026: -3650; F 2027: -4392; F 2028: -5505; F 2029: -6676; F 2030: -7987; F 2031: -9100; F 2032: -10334; F 2033: -11294; F 2034: -12339; F 2035: -13341; F 2036: -15043
Site C | F2024: 366; F 2025: 3892; F 2026: 5286; F 2027: 5286; F 2028: 5286; F 2029: 5286; F 2030: 5286; F 2031: 5286; F 2032: 5286; F 2033: 5286; F 2034: 5286; F 2035: 5286; F 2036: 5286
Gap to fill | -366 | -3892 | -5286 | -5286 | -5286 | -5286 | -5286 | -5286 | -5286 | -5286 | -5286 | -5286 | -5286 | -5286 | -5286 | -5286 | -5286 | -5286 | -5286 | -5286 | -5286 | -5286 | -5286 | -5286 | -5286 | -5286 | -5286 | -5286 | -5286 | -5286 | -5286 | -5286 | -5286 | -5286 | -5286 | -5286 | -5286 | -5286 | -5286 | -5286 | -5286 | -5286 | -5286 | -5286 | -5286 | -5286 | -5286 | -5286 | -5286 | -5286 | -5286 | -5286 | -5286 | -5286 | -5286 | -5286 | -5286 | -5286 | -5286 | -5286 | -5286 | -5286 | -5286 | -5286 | -5286 | -5286 | -5286 | -5286 | -5286 | -5286 | -5286
Capacity Gap after planned resources(MW)
Year | F2024 | F 2025 | F 2026 | F 2027 | F 2028 | F 2029 | F 2030 | F 2031 | F 2032 | F 2033 | F 2034 | F 2035 | F 2036 | F 2037 | F 2038 | F 2039 | F 2040 | F 2041 | F 2042 | F 2043 | F 2044 | F 2045 | F 2046 | F 2047 | F 2048 | F 2049 | F 2050 | F 2051 | F 2052 | F 2053 | F 2054 | F 2055 | F 2056 | F 2057 | F 2058 | F 2059 | F 2060 | F 2061 | F 2062 | F 2063 | F 2064 | F 2065 | F 2066 | F 2067 | F 2068 | F 2069 | F 2070 | F 2071 | F 2072 | F 2073 | F 2074 | F 2075 | F 2076 | F 2077 | F 2078 | F 2079 | F 2080 | F 2081 | F 2082 | F 2083 | F 2084 | F 2085 | F 2086 | F 2087 | F 2088 | F 2089 | F 2090 | F 2091 | F 2092 | F 2093 | F 2094
Surplus / deficit (inc. Site C) | F2024: -1536; F 2025: -1339; F 2026: -1409; F 2027: -1172; F 2028: -1455; F 2029: -1721; F 2030: -2014; F 2031: -1917; F 2032: -2177; F 2033: -2445; F 2034: -2736; F 2035: -2913; F 2036: -3237
Site C | F2024: 0; F 2025: 954; F 2026: 1145; F 2027: 1145; F 2028: 1145; F 2029: 1145; F 2030: 1145; F 2031: 1145; F 2032: 1145; F 2033: 1145; F 2034: 1145; F 2035: 1145; F 2036: 1145
Gap to fill | 0 | -954 | -1145 | -1145 | -1145 | -1145 | -1145 | -1145 | -1145 | -1145 | -1145 | -1145 | -1145 | -1145 | -1145 | -1145 | -1145 | -1145 | -1145 | -1145 | -1145 | -1145 | -1145 | -1145 | -1145 | -1145 | -1145 | -1145 | -1145 | -1145 | -1145 | -1145 | -1145 | -1145 | -1145 | -1145 | -1145 | -1145 | -1145 | -1145 | -1145 | -1145 | -1145 | -1145 | -1145 | -1145 | -1145 | -1145 | -1145 | -1145 | -1145 | -1145 | -1145 | -1145 | -1145 | -1145 | -1145 | -1145 | -1145 | -1145 | -1145 | -1145 | -1145 | -1145 | -1145 | -1145 | -1145 | -1145 | -1145 | -1145 | -1145
BCH expected load forecast
Energy Gap after planned resources (GWh)
Year | F2024 | F 2025 | F 2026 | F 2027 | F 2028 | F 2029 | F 2030 | F 2031 | F 2032 | F 2033 | F 2034 | F 2035 | F 2036 | F 2037 | F 2038 | F 2039 | F 2040 | F 2041 | F 2042 | F 2043 | F 2044 | F 2045 | F 2046 | F 2047 | F 2048 | F 2049 | F 2050 | F 2051 | F 2052 | F 2053 | F 2054 | F 2055 | F 2056 | F 2057 | F 2058 | F 2059 | F 2060 | F 2061 | F 2062 | F 2063 | F 2064 | F 2065 | F 2066 | F 2067 | F 2068 | F 2069 | F 2070 | F 2071 | F 2072 | F 2073 | F 2074 | F 2075 | F 2076 | F 2077 | F 2078 | F 2079 | F 2080 | F 2081 | F 2082 | F 2083 | F 2084 | F 2085 | F 2086 | F 2087 | F 2088 | F 2089 | F 2090 | F 2091 | F 2092 | F 2093 | F 2094
Surplus / deficit (inc. Site C) | F2024: 881; F 2025: 3608; F 2026: 4113; F 2027: 3534; F 2028: 2748; F 2029: 1959; F 2030: 1117; F 2031: 278; F 2032: -662; F 2033: -1355; F 2034: -2110; F 2035: -2704; F 2036: -4056
Site C | F2024: 366; F 2025: 3892; F 2026: 5286; F 2027: 5286; F 2028: 5286; F 2029: 5286; F 2030: 5286; F 2031: 5286; F 2032: 5286; F 2033: 5286; F 2034: 5286; F 2035: 5286; F 2036: 5286
Gap to fill | 0 | -284 | -1173 | -1752 | -2538 | -3327 | -4169 | -5008 | -5286 | -5286 | -5286 | -5286 | -5286 | -5286 | -5286 | -5286 | -5286 | -5286 | -5286 | -5286 | -5286 | -5286 | -5286 | -5286 | -5286 | -5286 | -5286 | -5286 | -5286 | -5286 | -5286 | -5286 | -5286 | -5286 | -5286 | -5286 | -5286 | -5286 | -5286 | -5286 | -5286 | -5286 | -5286 | -5286 | -5286 | -5286 | -5286 | -5286 | -5286 | -5286 | -5286 | -5286 | -5286 | -5286 | -5286 | -5286 | -5286 | -5286 | -5286 | -5286 | -5286 | -5286 | -5286 | -5286 | -5286 | -5286 | -5286 | -5286 | -5286 | -5286 | -5286
Capacity Gap after planned resources(MW)
-219
Year | F2024 | F 2025 | F 2026 | F 2027 | F 2028 | F 2029 | F 2030 | F 2031 | F 2032 | F 2033 | F 2034 | F 2035 | F 2036 | F 2037 | F 2038 | F 2039 | F 2040 | F 2041 | F 2042 | F 2043 | F 2044 | F 2045 | F 2046 | F 2047 | F 2048 | F 2049 | F 2050 | F 2051 | F 2052 | F 2053 | F 2054 | F 2055 | F 2056 | F 2057 | F 2058 | F 2059 | F 2060 | F 2061 | F 2062 | F 2063 | F 2064 | F 2065 | F 2066 | F 2067 | F 2068 | F 2069 | F 2070 | F 2071 | F 2072 | F 2073 | F 2074 | F 2075 | F 2076 | F 2077 | F 2078 | F 2079 | F 2080 | F 2081 | F 2082 | F 2083 | F 2084 | F 2085 | F 2086 | F 2087 | F 2088 | F 2089 | F 2090 | F 2091 | F 2092 | F 2093 | F 2094
Surplus / deficit (inc. Site C) | F2024: -236; F 2025: 27; F 2026: 23; F 2027: 289; -219 F 2028: 70; -219 F 2029: -124; -219 F 2030: -330; -219 F 2031: -182; -219 F 2032: -389; -219 F 2033: -603; -219 F 2034: -833; -219 F 2035: -921; -219 F 2036: -1180
Site C | F2024: 0; F 2025: 954; F 2026: 1145; F 2027: 1145; -219 F 2028: 1145; -219 F 2029: 1145; -219 F 2030: 1145; -219 F 2031: 1145; -219 F 2032: 1145; -219 F 2033: 1145; -219 F 2034: 1145; -219 F 2035: 1145; -219 F 2036: 1145
Gap to fill | 0 | -927 | -1122 | -856 | -1075 | -1145 | -1145 | -1145 | -1145 | -1145 | -1145 | -1145 | -1145 | -1145 | -1145 | -1145 | -1145 | -1145 | -1145 | -1145 | -1145 | -1145 | -1145 | -1145 | -1145 | -1145 | -1145 | -1145 | -1145 | -1145 | -1145 | -1145 | -1145 | -1145 | -1145 | -1145 | -1145 | -1145 | -1145 | -1145 | -1145 | -1145 | -1145 | -1145 | -1145 | -1145 | -1145 | -1145 | -1145 | -1145 | -1145 | -1145 | -1145 | -1145 | -1145 | -1145 | -1145 | -1145 | -1145 | -1145 | -1145 | -1145 | -1145 | -1145 | -1145 | -1145 | -1145 | -1145 | -1145 | -1145 | -1145
BCH low load forecast
Energy Gap after planned resources (GWh)
Year | F2024 | F 2025 | F 2026 | F 2027 | F 2028 | F 2029 | F 2030 | F 2031 | F 2032 | F 2033 | F 2034 | F 2035 | F 2036 | F 2037 | F 2038 | F 2039 | F 2040 | F 2041 | F 2042 | F 2043 | F 2044 | F 2045 | F 2046 | F 2047 | F 2048 | F 2049 | F 2050 | F 2051 | F 2052 | F 2053 | F 2054 | F 2055 | F 2056 | F 2057 | F 2058 | F 2059 | F 2060 | F 2061 | F 2062 | F 2063 | F 2064 | F 2065 | F 2066 | F 2067 | F 2068 | F 2069 | F 2070 | F 2071 | F 2072 | F 2073 | F 2074 | F 2075 | F 2076 | F 2077 | F 2078 | F 2079 | F 2080 | F 2081 | F 2082 | F 2083 | F 2084 | F 2085 | F 2086 | F 2087 | F 2088 | F 2089 | F 2090 | F 2091 | F 2092 | F 2093 | F 2094
Surplus / deficit (inc. Site C) | F2024: 5920; F 2025: 8949; F 2026: 9749; F 2027: 9380; F 2028: 8839; F 2029: 8311; F 2030: 7735; F 2031: 7122; F 2032: 6521; F 2033: 6085; F 2034: 5500; F 2035: 4989; F 2036: 3745
Site C | F2024: 366; F 2025: 3892; F 2026: 5286; F 2027: 5286; F 2028: 5286; F 2029: 5286; F 2030: 5286; F 2031: 5286; F 2032: 5286; F 2033: 5286; F 2034: 5286; F 2035: 5286; F 2036: 5286
Gap to fill | 0 | 0 | 0 | 0 | 0 | 0 | 0 | 0 | 0 | 0 | 0 | -297 | -1541 | -2341 | -3141 | -3941 | -4741 | -5256 | -5256 | -5256 | -5286 | -5286 | -5286 | -5286 | -5286 | -5286 | -5286 | -5286 | -5286 | -5286 | -5286 | -5286 | -5286 | -5286 | -5286 | -5286 | -5286 | -5286 | -5286 | -5286 | -5286 | -5286 | -5286 | -5286 | -5286 | -5286 | -5286 | -5286 | -5286 | -5286 | -5286 | -5286 | -5286 | -5286 | -5286 | -5286 | -5286 | -5286 | -5286 | -5286 | -5286 | -5286 | -5286 | -5286 | -5286 | -5286 | -5286 | -5286 | -5286 | -5286 | -5286
Capacity Gap after planned resources(MW)
Year | F2024 | F 2025 | F 2026 | F 2027 | F 2028 | F 2029 | F 2030 | F 2031 | F 2032 | F 2033 | F 2034 | F 2035 | F 2036 | F 2037 | F 2038 | F 2039 | F 2040 | F 2041 | F 2042 | F 2043 | F 2044 | F 2045 | F 2046 | F 2047 | F 2048 | F 2049 | F 2050 | F 2051 | F 2052 | F 2053 | F 2054 | F 2055 | F 2056 | F 2057 | F 2058 | F 2059 | F 2060 | F 2061 | F 2062 | F 2063 | F 2064 | F 2065 | F 2066 | F 2067 | F 2068 | F 2069 | F 2070 | F 2071 | F 2072 | F 2073 | F 2074 | F 2075 | F 2076 | F 2077 | F 2078 | F 2079 | F 2080 | F 2081 | F 2082 | F 2083 | F 2084 | F 2085 | F 2086 | F 2087 | F 2088 | F 2089 | F 2090 | F 2091 | F 2092 | F 2093 | F 2094
Surplus / deficit (inc. Site C) | F2024: 675; F 2025: 995; F 2026: 1046; F 2027: 1354; F 2028: 1188; F 2029: 1048; F 2030: 897; F 2031: 1093; F 2032: 953; F 2033: 796; F 2034: 604; F 2035: 536; F 2036: 317
Site C | F2024: 0; F 2025: 954; F 2026: 1145; F 2027: 1145; F 2028: 1145; F 2029: 1145; F 2030: 1145; F 2031: 1145; F 2032: 1145; F 2033: 1145; F 2034: 1145; F 2035: 1145; F 2036: 1145
Gap to fill | 0 | 0 | -99 | 0 | 0 | -97 | -248 | -52 | -192 | -349 | -541 | -609 | -828 | -1028 | -1145 | -1145 | -1145 | -1145 | -1145 | -1145 | -1145 | -1145 | -1145 | -1145 | -1145 | -1145 | -1145 | -1145 | -1145 | -1145 | -1145 | -1145 | -1145 | -1145 | -1145 | -1145 | -1145 | -1145 | -1145 | -1145 | -1145 | -1145 | -1145 | -1145 | -1145 | -1145 | -1145 | -1145 | -1145 | -1145 | -1145 | -1145 | -1145 | -1145 | -1145 | -1145 | -1145 | -1145 | -1145 | -1145 | -1145 | -1145 | -1145 | -1145 | -1145 | -1145 | -1145 | -1145 | -1145 | -1145 | -1145
Note on C26: Philip Raphals (2): means: Site C energy used in BC
Assumes ramp up at 800GWh/year
Assumes ramp up at 200MW/year

## energy and capacity balance
[12 empty] | fixed O&M |  |  | RESULTS
| Resource | fiscal years | MW | $/kW | M $ | life |  | cap. Factor | cap. Value | refurb disc. | improvmnt disc | $/kW-yr |  |  | NPV Cost (F$18) DSM |  |  |  | 2091.6163 | million
1 | [5 empty] | 25 | [8 empty] | NPV Cost (F$18) Supply-Side Resources |  |  |  | 307.0086 | million
2 | [5 empty] | 25 | [8 empty] | NPV Cost (F$18) total portfolio |  |  |  | 2187.587 | million
3 | Wind - PC 20 (156 MW) | 2030 | 156 | 1902.6043 | 296.8063 | 25 |  | 32.5% | 26% | 30% | 10% | 66
4 | Wind - PC 28 | 2031 | 153 | 1904.0381 | 291.3178 | 25 |  | 32.5% | 26% | 30% | 10% | 66
5 | Geothermal - Canoe Reach (58 MW) | 2025 | 58 | 5172.4138 | 300 | 25 |  | 95% | 100% | 30% | 10% | 213.0593
6 | Geothermal Lakelse Lake (23 MW) | 2025 | 23 | 5217.3913 | 120 | 25 |  | 95% | 100% | 30% | 10% | 213.0593
7 | Solar PV - SE BC or Peace Valley | 2025 | 100 | 1028.951 | 102.8951 | 25 |  | 17.24% | 24% | 30% | 10% | 23.1859
8 | Solar PV - SE BC or Peace Valley | 2030 | 250 | 1028.951 | 257.2377 | 25 |  | 17.24% | 24% | 30% | 10% | 23.1859
9 | Solar PV - SE BC or Peace Valley | 2032 | 250 | 1028.951 | 257.2377 | 25 |  | 17.24% | 24% | 30% | 10% | 23.1859
10 | [5 empty] | 25
11 | [5 empty] | 10
12 | [5 empty] | 10
13 | [5 empty] | 10
14 | [5 empty] | 10
15 | [5 empty] | 10
16 | [5 empty] | 10
17 | [5 empty] | 10
|  |  | 2018 | 2019 | 2020 | 2021 | 2022 | 2023 | 2024 | 2025 | 2026 | 2027 | 2028 | 2029 | 2030 | 2031 | 2032 | 2033 | 2034 | 2035 | 2036 | 2037 | 2038 | 2039 | 2040 | 2041 | 2042 | 2043 | 2044 | 2045 | 2046 | 2047 | 2048 | 2049 | 2050 | 2051 | 2052 | 2053 | 2054 | 2055 | 2056 | 2057 | 2058 | 2059 | 2060 | 2061 | 2062 | 2063 | 2064 | 2065 | 2066 | 2067 | 2068 | 2069 | 2070 | 2071 | 2072 | 2073 | 2074 | 2075 | 2076 | 2077 | 2078 | 2079 | 2080 | 2081 | 2082 | 2083 | 2084 | 2085 | 2086 | 2087 | 2088 | 2089 | 2090 | 2091 | 2092 | 2093 | 2094
Energy Gap to fill | [8 empty] | 0 | -284 | -1173 | -1752 | -2538 | -3327 | -4169 | -5008 | -5286 | -5286 | -5286 | -5286 | -5286 | -5286 | -5286 | -5286 | -5286 | -5286 | -5286 | -5286 | -5286 | -5286 | -5286 | -5286 | -5286 | -5286 | -5286 | -5286 | -5286 | -5286 | -5286 | -5286 | -5286 | -5286 | -5286 | -5286 | -5286 | -5286 | -5286 | -5286 | -5286 | -5286 | -5286 | -5286 | -5286 | -5286 | -5286 | -5286 | -5286 | -5286 | -5286 | -5286 | -5286 | -5286 | -5286 | -5286 | -5286 | -5286 | -5286 | -5286 | -5286 | -5286 | -5286 | -5286 | -5286 | -5286 | -5286 | -5286 | -5286 | -5286 | -5286
Supply-side - Energy |  |  |  |  | 0 | 0 | 0 | 0 | 0 | 825.082 | 825.082 | 825.082 | 825.082 | 825.082 | 1646.714 | 2082.305 | 2459.805 | 2459.805 | 2459.805 | 2459.805 | 2459.805 | 2459.805 | 2459.805 | 2459.805 | 2459.805 | 2459.805 | 2459.805 | 2459.805 | 2459.805 | 2459.805 | 2459.805 | 2459.805 | 2459.805 | 2459.805 | 2459.805 | 2459.805 | 2459.805 | 2459.805 | 2459.805 | 2459.805 | 2459.805 | 2459.805 | 2459.805 | 2459.805 | 2459.805 | 2459.805 | 2459.805 | 2459.805 | 2459.805 | 2459.805 | 2459.805 | 2459.805 | 2459.805 | 2459.805 | 2459.805 | 2459.805 | 2459.805 | 2459.805 | 2459.805 | 2459.805 | 2459.805 | 2459.805 | 2459.805 | 2459.805 | 2459.805 | 2459.805 | 2459.805 | 2459.805 | 2459.805 | 2459.805 | 2459.805 | 2459.805 | 2459.805 | 2459.805 | 2459.805 | 2459.805 | 2459.805 | 2459.805 | 2459.805
DSM - Energy |  |  | 152.07 | 288.6 | 470.64 | 793.65 | 1135.53 | 1435.23 | 1734.93 | 2051.28 | 2279.94 | 2436.45 | 2572.71 | 2696.19 | 2823.84 | 2985.9 | 3095.79 | 3242.31 | 3258.96 | 3505.38 | 3601.95 | 3539.79 | 3599.73 | 3694.08 | 3736.26 | 3728.49 | 3700.74 | 3738.48 | 3825.06 | 3825.06 | 3825.06 | 3825.06 | 3825.06 | 3825.06 | 3825.06 | 3825.06 | 3825.06 | 3825.06 | 3825.06 | 3825.06 | 3825.06 | 3825.06 | 3825.06 | 3825.06 | 3825.06 | 3825.06 | 3825.06 | 3825.06 | 3825.06 | 3825.06 | 3825.06 | 3825.06 | 3825.06 | 3825.06 | 3825.06 | 3825.06 | 3825.06 | 3825.06 | 3825.06 | 3825.06 | 3825.06 | 3825.06 | 3825.06 | 3825.06 | 3825.06 | 3825.06 | 3825.06 | 3825.06 | 3825.06 | 3825.06 | 3825.06 | 3825.06 | 3825.06 | 3825.06 | 3825.06 | 3825.06 | 3825.06 | 3825.06 | 3825.06
ENERGY SURPLUS (DEFICIT) |  |  | 152.07 | 288.6 | 470.64 | 793.65 | 1135.53 | 1435.23 | 1734.93 | 2592.362 | 1932.022 | 1509.532 | 859.792 | 194.272 | 301.554 | 60.205 | 269.595 | 416.115 | 432.765 | 679.185 | 775.755 | 713.595 | 773.535 | 867.885 | 910.065 | 902.295 | 874.545 | 912.285 | 998.865 | 998.865 | 998.865 | 998.865 | 998.865 | 998.865 | 998.865 | 998.865 | 998.865 | 998.865 | 998.865 | 998.865 | 998.865 | 998.865 | 998.865 | 998.865 | 998.865 | 998.865 | 998.865 | 998.865 | 998.865 | 998.865 | 998.865 | 998.865 | 998.865 | 998.865 | 998.865 | 998.865 | 998.865 | 998.865 | 998.865 | 998.865 | 998.865 | 998.865 | 998.865 | 998.865 | 998.865 | 998.865 | 998.865 | 998.865 | 998.865 | 998.865 | 998.865 | 998.865 | 998.865 | 998.865 | 998.865 | 998.865 | 998.865 | 998.865 | 998.865 | limit | -100
ENERGY ADJUSTMENT
Renewables + DSM |  |  | 152.07 | 288.6 | 470.64 | 793.65 | 1135.53 | 1435.23 | 1734.93 | 2876.362 | 3105.022 | 3261.532 | 3397.792 | 3521.272 | 4470.554 | 5068.205 | 5555.595 | 5702.115 | 5718.765 | 5965.185 | 6061.755 | 5999.595 | 6059.535 | 6153.885 | 6196.065 | 6188.295 | 6160.545 | 6198.285 | 6284.865 | 6284.865 | 6284.865 | 6284.865 | 6284.865 | 6284.865 | 6284.865 | 6284.865 | 6284.865 | 6284.865 | 6284.865 | 6284.865 | 6284.865 | 6284.865 | 6284.865 | 6284.865 | 6284.865 | 6284.865 | 6284.865 | 6284.865 | 6284.865 | 6284.865 | 6284.865 | 6284.865 | 6284.865 | 6284.865 | 6284.865 | 6284.865 | 6284.865 | 6284.865 | 6284.865 | 6284.865 | 6284.865 | 6284.865 | 6284.865 | 6284.865 | 6284.865 | 6284.865 | 6284.865 | 6284.865 | 6284.865 | 6284.865 | 6284.865 | 6284.865 | 6284.865 | 6284.865 | 6284.865 | 6284.865 | 6284.865 | 6284.865 | 6284.865
Site C Energy |  |  | 0 | 0 | 0 | 0 | 0 | 366 | 3892 | 5286 | 5286 | 5286 | 5286 | 5286 | 5286 | 5286 | 5286 | 5286 | 5286 | 5286 | 5286 | 5286 | 5286 | 5286 | 5286 | 5286 | 5286 | 5286 | 5286 | 5286 | 5286 | 5286 | 5286 | 5286 | 5286 | 5286 | 5286 | 5286 | 5286 | 5286 | 5286 | 5286 | 5286 | 5286 | 5286 | 5286 | 5286 | 5286 | 5286 | 5286 | 5286 | 5286 | 5286 | 5286 | 5286 | 5286 | 5286 | 5286 | 5286 | 5286 | 5286 | 5286 | 5286 | 5286 | 5286 | 5286 | 5286 | 5286 | 5286 | 5286 | 5286 | 5286 | 5286 | 5286 | 5286 | 5286 | 5286 | 5286 | 5286
% of costs related to Site C/exported |  |  | 0% | 0% | 0% | 0% | 0% | 25.5% | 100% | 100% | 100% | 100% | 100% | 100% | 100% | 100% | 95.15% | 92.7% | 92.43% | 88.61% | 87.2% | 88.11% | 87.23% | 85.9% | 85.31% | 85.42% | 85.8% | 85.28% | 84.11% | 84.11% | 84.11% | 84.11% | 84.11% | 84.11% | 84.11% | 84.11% | 84.11% | 84.11% | 84.11% | 84.11% | 84.11% | 84.11% | 84.11% | 84.11% | 84.11% | 84.11% | 84.11% | 84.11% | 84.11% | 84.11% | 84.11% | 84.11% | 84.11% | 84.11% | 84.11% | 84.11% | 84.11% | 84.11% | 84.11% | 84.11% | 84.11% | 84.11% | 84.11% | 84.11% | 84.11% | 84.11% | 84.11% | 84.11% | 84.11% | 84.11% | 84.11% | 84.11% | 84.11% | 84.11% | 84.11% | 84.11% | 84.11% | 84.11% | 84.11%
Capacity gap after Site C (MW) |  |  |  | Surplus | Surplus | Surplus | Surplus | Surplus | Surplus | Surplus | Surplus | Surplus | Surplus | Surplus | Surplus | Surplus | Surplus | Surplus | Surplus | Surplus | Surplus | Surplus | Deficit | Deficit | Deficit | Deficit | Deficit | Deficit | Deficit | Deficit | Deficit | Deficit | Deficit | Deficit | Deficit | Deficit | Deficit | Deficit | Deficit | Deficit | Deficit | Deficit | Deficit | Deficit | Deficit | Deficit | Deficit | Deficit | Deficit | Deficit | Deficit | Deficit | Deficit | Deficit | Deficit | Deficit | Deficit | Deficit | Deficit | Deficit | Deficit | Deficit | Deficit | Deficit | Deficit | Deficit | Deficit | Deficit | Deficit | Deficit | Deficit | Deficit | Deficit | Deficit | Deficit | Deficit | Deficit | Deficit | Deficit
Capacity Gap | [9 empty] | -927 | -1122 | -856 | -1075 | -1145 | -1145 | -1145 | -1145 | -1145 | -1145 | -1145 | -1145 | -1145 | -1145 | -1145 | -1145 | -1145 | -1145 | -1145 | -1145 | -1145 | -1145 | -1145 | -1145 | -1145 | -1145 | -1145 | -1145 | -1145 | -1145 | -1145 | -1145 | -1145 | -1145 | -1145 | -1145 | -1145 | -1145 | -1145 | -1145 | -1145 | -1145 | -1145 | -1145 | -1145 | -1145 | -1145 | -1145 | -1145 | -1145 | -1145 | -1145 | -1145 | -1145 | -1145 | -1145 | -1145 | -1145 | -1145 | -1145 | -1145 | -1145 | -1145 | -1145 | -1145 | -1145 | -1145 | -1145 | -1145 | -1145
Renewables - Capacity |  |  |  |  | 0 | 0 | 0 | 0 | 0 | 105 | 105 | 105 | 105 | 105 | 205.56 | 245.34 | 305.34 | 305.34 | 305.34 | 305.34 | 305.34 | 305.34 | 305.34 | 305.34 | 305.34 | 305.34 | 305.34 | 305.34 | 305.34 | 305.34 | 305.34 | 305.34 | 305.34 | 305.34 | 305.34 | 305.34 | 305.34 | 305.34 | 305.34 | 305.34 | 305.34 | 305.34 | 305.34 | 305.34 | 305.34 | 305.34 | 305.34 | 305.34 | 305.34 | 305.34 | 305.34 | 305.34 | 305.34 | 305.34 | 305.34 | 305.34 | 305.34 | 305.34 | 305.34 | 305.34 | 305.34 | 305.34 | 305.34 | 305.34 | 305.34 | 305.34 | 305.34 | 305.34 | 305.34 | 305.34 | 305.34 | 305.34 | 305.34 | 305.34 | 305.34 | 305.34 | 305.34 | 305.34 | 305.34
DSM - Capacity |  |  | 31.08 | 51.06 | 98.81 | 174.32 | 318.72 | 467.57 | 565.31 | 635.27 | 691.91 | 699.67 | 872.99 | 852.98 | 910.75 | 969.63 | 1081.85 | 1188.51 | 1174.07 | 1202.93 | 1227.36 | 1335.14 | 1361.79 | 1383.99 | 1398.42 | 1407.3 | 1413.96 | 1426.17 | 1445.04 | 1445.04 | 1445.04 | 1445.04 | 1445.04 | 1445.04 | 1445.04 | 1445.04 | 1445.04 | 1445.04 | 1445.04 | 1445.04 | 1445.04 | 1445.04 | 1445.04 | 1445.04 | 1445.04 | 1445.04 | 1445.04 | 1445.04 | 1445.04 | 1445.04 | 1445.04 | 1445.04 | 1445.04 | 1445.04 | 1445.04 | 1445.04 | 1445.04 | 1445.04 | 1445.04 | 1445.04 | 1445.04 | 1445.04 | 1445.04 | 1445.04 | 1445.04 | 1445.04 | 1445.04 | 1445.04 | 1445.04 | 1445.04 | 1445.04 | 1445.04 | 1445.04 | 1445.04 | 1445.04 | 1445.04 | 1445.04 | 1445.04 | 1445.04
Industrial curtailment |  |  | 10 2025: 100; 10 2026: 100; 10 2027: 51; 10 2028: 97; 10 2029: 100; 10 2030: 29
Market reliance |  |  | 10 2025: 87; 10 2026: 225; 10 2029: 87
TOTAL CAPACITY |  |  | 31.08 | 51.06 | 98.81 | 174.32 | 318.72 | 467.57 | 565.31 | 0.27 | -0.09 | -0.33 | -0.01 | -0.02 | 0.31 | 69.97 | 242.19 | 348.85 | 334.41 | 363.27 | 387.7 | 495.48 | 522.13 | 544.33 | 558.76 | 567.64 | 574.3 | 586.51 | 605.38 | 605.38 | 605.38 | 605.38 | 605.38 | 605.38 | 605.38 | 605.38 | 605.38 | 605.38 | 605.38 | 605.38 | 605.38 | 605.38 | 605.38 | 605.38 | 605.38 | 605.38 | 605.38 | 605.38 | 605.38 | 605.38 | 605.38 | 605.38 | 605.38 | 605.38 | 605.38 | 605.38 | 605.38 | 605.38 | 605.38 | 605.38 | 605.38 | 605.38 | 605.38 | 605.38 | 605.38 | 605.38 | 605.38 | 605.38 | 605.38 | 605.38 | 605.38 | 605.38 | 605.38 | 605.38 | 605.38 | 605.38 | 605.38 | 605.38 | 605.38 |  | 0
excess capacity (useful) |  |  |  | 0 | 0 | 0 | 0 | 0 | 0 | 0 | 0 | 0 | 0 | 0 | 0 | 0 | 0 | 0 | 0 | 0 | 0 | 0 | 522.13 | 544.33 | 558.76 | 567.64 | 574.3 | 586.51 | 605.38 | 605.38 | 605.38 | 605.38 | 605.38 | 605.38 | 605.38 | 605.38 | 605.38 | 605.38 | 605.38 | 605.38 | 605.38 | 605.38 | 605.38 | 605.38 | 605.38 | 605.38 | 605.38 | 605.38 | 605.38 | 605.38 | 605.38 | 605.38 | 605.38 | 605.38 | 605.38 | 605.38 | 605.38 | 605.38 | 605.38 | 605.38 | 605.38 | 605.38 | 605.38 | 605.38 | 605.38 | 605.38 | 605.38 | 605.38 | 605.38 | 605.38 | 605.38 | 605.38 | 605.38 | 605.38 | 605.38 | 605.38 | 605.38 | 605.38 | 605.38

## DSM CoS
DSM ADDITIONAL TO RRA
Financial Assumptions | [5 empty] | Output
| nominal | real
WACC | 6% | 3.922% |  |  |  | NPV Cost (F$18) DSM |  | 2091.6163 | million
Inflation | 2%
| rate | financed
Debt | 3.43% | 100%
Equity | 8.75% | 0%
[8 empty] | 2018 | 2019 | 2020 | 2021 | 2022 | 2023 | 2024 | 2025 | 2026 | 2027 | 2028 | 2029 | 2030 | 2031 | 2032 | 2033 | 2034 | 2035 | 2036 | 2037 | 2038 | 2039 | 2040 | 2041 | 2042 | 2043 | 2044 | 2045 | 2046 | 2047 | 2048 | 2049 | 2050 | 2051 | 2052 | 2053 | 2054 | 2055 | 2056 | 2057 | 2058 | 2059 | 2060 | 2061 | 2062 | 2063 | 2064 | 2065 | 2066 | 2067 | 2068 | 2069 | 2070 | 2071 | 2072 | 2073 | 2074 | 2075 | 2076 | 2077 | 2078 | 2079 | 2080 | 2081 | 2082 | 2083 | 2084 | 2085 | 2086 | 2087 | 2088 | 2089 | 2090 | 2091 | 2092 | 2093 | 2094
Year | [7 empty] | F 2018 | F 2019 | F 2020 | F 2021 | F 2022 | F 2023 | F 2024 | F 2025 | F 2026 | F 2027 | F 2028 | F 2029 | F 2030 | F 2031 | F 2032 | F 2033 | F 2034 | F 2035 | F 2036 | F 2037 | F 2038 | F 2039 | F 2040 | F 2041 | F 2042 | F 2043 | F 2044 | F 2045 | F 2046 | F 2047 | F 2048 | F 2049 | F 2050 | F 2051 | F 2052 | F 2053 | F 2054 | F 2055 | F 2056 | F 2057 | F 2058 | F 2059 | F 2060 | F 2061 | F 2062 | F 2063 | F 2064 | F 2065 | F 2066 | F 2067 | F 2068 | F 2069 | F 2070 | F 2071 | F 2072 | F 2073 | F 2074 | F 2075 | F 2076 | F 2077 | F 2078 | F 2079 | F 2080 | F 2081 | F 2082 | F 2083 | F 2084 | F 2085 | F 2086 | F 2087 | F 2088 | F 2089 | F 2090 | F 2091 | F 2092 | F 2093 | F 2094
Year from 2013(2018) | [7 empty] | 0 | 1 | 2 | 3 | 4 | 5 | 6 | 7 | 8 | 9 | 10 | 11 | 12 | 13 | 14 | 15 | 16 | 17 | 18 | 19 | 20 | 21 | 22 | 23 | 24 | 25 | 26 | 27 | 28 | 29 | 30 | 31 | 32 | 33 | 34 | 35 | 36 | 37 | 38 | 39 | 40 | 41 | 42 | 43 | 44 | 45 | 46 | 47 | 48 | 49 | 50 | 51 | 52 | 53 | 54 | 55 | 56 | 57 | 58 | 59 | 60 | 61 | 62 | 63 | 64 | 65 | 66 | 67 | 68 | 69 | 70 | 71 | 72 | 73 | 74 | 75 | 76
Discount Factor (nominal) | [7 empty] | 1 | 0.9434 | 0.89 | 0.83962 | 0.79209 | 0.74726 | 0.70496 | 0.66506 | 0.62741 | 0.5919 | 0.55839 | 0.52679 | 0.49697 | 0.46884 | 0.4423 | 0.41727 | 0.39365 | 0.37136 | 0.35034 | 0.33051 | 0.3118 | 0.29416 | 0.27751 | 0.2618 | 0.24698 | 0.233 | 0.21981 | 0.20737 | 0.19563 | 0.18456 | 0.17411 | 0.16425 | 0.15496 | 0.14619 | 0.13791 | 0.13011 | 0.12274 | 0.11579 | 0.10924 | 0.10306 | 0.097222 | 0.091719 | 0.086527 | 0.08163 | 0.077009 | 0.07265 | 0.068538 | 0.064658 | 0.060998 | 0.057546 | 0.054288 | 0.051215 | 0.048316 | 0.045582 | 0.043001 | 0.040567 | 0.038271 | 0.036105 | 0.034061 | 0.032133 | 0.030314 | 0.028598 | 0.02698 | 0.025453 | 0.024012 | 0.022653 | 0.02137 | 0.020161 | 0.01902 | 0.017943 | 0.016927 | 0.015969 | 0.015065 | 0.014213 | 0.013408 | 0.012649 | 0.011933
Discount Factor (real) | [7 empty] | 1 | 0.96226 | 0.92595 | 0.89101 | 0.85739 | 0.82503 | 0.7939 | 0.76394 | 0.73511 | 0.70737 | 0.68068 | 0.65499 | 0.63028 | 0.60649 | 0.58361 | 0.56158 | 0.54039 | 0.52 | 0.50038 | 0.4815 | 0.46333 | 0.44584 | 0.42902 | 0.41283 | 0.39725 | 0.38226 | 0.36783 | 0.35395 | 0.3406 | 0.32774 | 0.31538 | 0.30348 | 0.29202 | 0.281 | 0.2704 | 0.2602 | 0.25038 | 0.24093 | 0.23184 | 0.22309 | 0.21467 | 0.20657 | 0.19877 | 0.19127 | 0.18406 | 0.17711 | 0.17043 | 0.164 | 0.15781 | 0.15185 | 0.14612 | 0.14061 | 0.1353 | 0.1302 | 0.12528 | 0.12056 | 0.11601 | 0.11163 | 0.10742 | 0.10336 | 0.099462 | 0.095709 | 0.092097 | 0.088622 | 0.085278 | 0.08206 | 0.078963 | 0.075983 | 0.073116 | 0.070357 | 0.067702 | 0.065147 | 0.062689 | 0.060323 | 0.058047 | 0.055856 | 0.053749
F2018 Inflation Factor | [7 empty] | 1 | 1.02 | 1.0404 | 1.0612 | 1.0824 | 1.1041 | 1.1262 | 1.1487 | 1.1717 | 1.1951 | 1.219 | 1.2434 | 1.2682 | 1.2936 | 1.3195 | 1.3459 | 1.3728 | 1.4002 | 1.4282 | 1.4568 | 1.4859 | 1.5157 | 1.546 | 1.5769 | 1.6084 | 1.6406 | 1.6734 | 1.7069 | 1.741 | 1.7758 | 1.8114 | 1.8476 | 1.8845 | 1.9222 | 1.9607 | 1.9999 | 2.0399 | 2.0807 | 2.1223 | 2.1647 | 2.208 | 2.2522 | 2.2972 | 2.3432 | 2.3901 | 2.4379 | 2.4866 | 2.5363 | 2.5871 | 2.6388 | 2.6916 | 2.7454 | 2.8003 | 2.8563 | 2.9135 | 2.9717 | 3.0312 | 3.0918 | 3.1536 | 3.2167 | 3.281 | 3.3467 | 3.4136 | 3.4819 | 3.5515 | 3.6225 | 3.695 | 3.7689 | 3.8443 | 3.9211 | 3.9996 | 4.0795 | 4.1611 | 4.2444 | 4.3293 | 4.4158 | 4.5042
DSM investments | 2018 $
DSM additional to RRA (Utility cost) | [8 empty] | 6 | 77 | 91 | 104 | 106 | 108 | 114 | 123 | 122 | 97 | 87 | 83 | 82 | 84 | 73 | 58 | 49 | 59 | 59 | 62 | 75 | 77 | 78 | 79 | 81 | 82 | 83 | 81 | 80 | 80 | 80 | 80 | 80 | 80 | 80 | 80 | 80 | 80 | 80 | 80 | 80 | 80 | 80 | 80 | 80 | 80 | 80 | 80 | 80 | 80 | 80 | 80 | 80 | 80 | 80 | 80 | 80 | 80 | 80 | 80 | 80 | 80 | 80 | 80 | 80 | 80 | 80 | 80 | 80 | 80 | 80 | 80 | 80 | 80 | 80 | 80
capacity-focused DSM |  |  | Med LF - portfolio, line 8 | [5 empty] | 0 | 13.78 | 20.14 | 24.38 | 26.5 | 10.6 | 11.66 | 12.72 | 12.72 | 12.72 | 12.72 | 25.44 | 25.44 | 27.56 | 28.62 | 13.78 | 13.78 | 13.78 | 13.78 | 14.84 | 15.9 | 16 | 16 | 16 | 16 | 16 | 16 | 16 | 16 | 16 | 16 | 16 | 16 | 16 | 16 | 16 | 16 | 16 | 16 | 16 | 16 | 16 | 16 | 16 | 16 | 16 | 16 | 16 | 16 | 16 | 16 | 16 | 16 | 16 | 16 | 16 | 16 | 16 | 16 | 16 | 16 | 16 | 16 | 16 | 16 | 16 | 16 | 16 | 16 | 16 | 16 | 16 | 16 | 16 | 16 | 16
DSM - TOU (incl. demand response) |  |  | Med LF - portfolio, line 9 | [5 empty] | 5.3 | 7.42 | 16.96 | 12.72 | 14.84 | 4.24 | 4.24 | 3.18 | 3.18 | 3.18 | 3.18 | 3.18 | 3.18 | 3.18 | 3.18 | 3.18 | 3.18 | 3.18 | 3.18 | 3.18 | 3.18 | 3.18 | 3.18 | 3.18 | 3.18 | 3.18 | 3.18 | 3.18 | 3.18 | 3.18 | 3.18 | 3.18 | 3.18 | 3.18 | 3.18 | 3.18 | 3.18 | 3.18 | 3.18 | 3.18 | 3.18 | 3.18 | 3.18 | 3.18 | 3.18 | 3.18 | 3.18 | 3.18 | 3.18 | 3.18 | 3.18 | 3.18 | 3.18 | 3.18 | 3.18 | 3.18 | 3.18 | 3.18 | 3.18 | 3.18 | 3.18 | 3.18 | 3.18 | 3.18 | 3.18 | 3.18 | 3.18 | 3.18 | 3.18 | 3.18 | 3.18 | 3.18 | 3.18 | 3.18 | 3.18 | 3.18
DSM IRP PLUS? | 0 | (enter 1 for IRP PLUS) | [6 empty] | 0 | 0 | 0 | 0 | 0 | 0 | 0 | 0 | 0 | 0 | 0 | 0 | 0 | 0 | 0 | 0 | 0 | 0 | 0 | 0 | 0 | 0 | 0 | 0 | 0 | 0 | 0 | 0 | 0 | 0 | 0 | 0 | 0 | 0 | 0 | 0 | 0 | 0 | 0 | 0 | 0 | 0 | 0 | 0 | 0 | 0 | 0 | 0 | 0 | 0 | 0 | 0 | 0 | 0 | 0 | 0 | 0 | 0 | 0 | 0 | 0 | 0 | 0 | 0 | 0 | 0 | 0 | 0 | 0 | 0 | 0 | 0 | 0 | 0 | 0 | 0
Annual DSM investments | 2018 $ | [7 empty] | 11.3 | 98.2 | 128.1 | 141.1 | 147.34 | 122.84 | 129.9 | 138.9 | 137.9 | 112.9 | 102.9 | 111.62 | 110.62 | 114.74 | 104.8 | 74.96 | 65.96 | 75.96 | 75.96 | 80.02 | 94.08 | 96.18 | 97.18 | 98.18 | 100.18 | 101.18 | 102.18 | 100.18 | 99.18 | 99.18 | 99.18 | 99.18 | 99.18 | 99.18 | 99.18 | 99.18 | 99.18 | 99.18 | 99.18 | 99.18 | 99.18 | 99.18 | 99.18 | 99.18 | 99.18 | 99.18 | 99.18 | 99.18 | 99.18 | 99.18 | 99.18 | 99.18 | 99.18 | 99.18 | 99.18 | 99.18 | 99.18 | 99.18 | 99.18 | 99.18 | 99.18 | 99.18 | 99.18 | 99.18 | 99.18 | 99.18 | 99.18 | 99.18 | 99.18 | 99.18 | 99.18 | 99.18 | 99.18 | 99.18 | 99.18 | 99.18
Annual DSM investments | nominal |  |  |  |  | nominal $ |  |  | 11.526 | 102.1673 | 135.9407 | 152.7312 | 162.6753 | 138.3378 | 149.2143 | 162.7435 | 164.8033 | 137.6245 | 127.9432 | 141.5611 | 143.0988 | 151.397 | 141.047 | 102.904 | 92.3599 | 108.4896 | 110.6594 | 118.9055 | 142.5939 | 148.6923 | 153.2431 | 157.9164 | 164.3559 | 169.3164 | 174.4097 | 174.4158 | 176.1283 | 179.6508 | 183.2439 | 186.9087 | 190.6469 | 194.4598 | 198.349 | 202.316 | 206.3623 | 210.4896 | 214.6994 | 218.9934 | 223.3732 | 227.8407 | 232.3975 | 237.0455 | 241.7864 | 246.6221 | 251.5545 | 256.5856 | 261.7174 | 266.9517 | 272.2907 | 277.7365 | 283.2913 | 288.9571 | 294.7362 | 300.631 | 306.6436 | 312.7765 | 319.032 | 325.4126 | 331.9209 | 338.5593 | 345.3305 | 352.2371 | 359.2818 | 366.4675 | 373.7968 | 381.2728 | 388.8982 | 396.6762 | 404.6097 | 412.7019 | 420.9559 | 429.3751 | 437.9626 | 446.7218
ENERGY
IRP additional to RRA | [7 empty] | 152.07 | 288.6 | 470.64 | 793.65 | 1135.53 | 1435.23 | 1734.93 | 2051.28 | 2279.94 | 2436.45 | 2565.21 | 2696.19 | 2823.84 | 2985.9 | 3095.79 | 3242.31 | 3258.96 | 3505.38 | 3601.95 | 3539.79 | 3599.73 | 3694.08 | 3736.26 | 3728.49 | 3700.74 | 3738.48 | 3825.06 | 3825.06 | 3825.06 | 3825.06 | 3825.06 | 3825.06 | 3825.06 | 3825.06 | 3825.06 | 3825.06 | 3825.06 | 3825.06 | 3825.06 | 3825.06 | 3825.06 | 3825.06 | 3825.06 | 3825.06 | 3825.06 | 3825.06 | 3825.06 | 3825.06 | 3825.06 | 3825.06 | 3825.06 | 3825.06 | 3825.06 | 3825.06 | 3825.06 | 3825.06 | 3825.06 | 3825.06 | 3825.06 | 3825.06 | 3825.06 | 3825.06 | 3825.06 | 3825.06 | 3825.06 | 3825.06 | 3825.06 | 3825.06 | 3825.06 | 3825.06 | 3825.06 | 3825.06 | 3825.06 | 3825.06 | 3825.06 | 3825.06 | 3825.06
IRP PLUS additional to IRP | [7 empty] | 0 | 0 | 0 | 0 | 0 | 0 | 0 | 0 | 0 | 0 | 0 | 0 | 0 | 0 | 0 | 0 | 0 | 0 | 0 | 0 | 0 | 0 | 0 | 0 | 0 | 0 | 0 | 0 | 0 | 0 | 0 | 0 | 0 | 0 | 0 | 0 | 0 | 0 | 0 | 0 | 0 | 0 | 0 | 0 | 0 | 0 | 0 | 0 | 0 | 0 | 0 | 0 | 0 | 0 | 0 | 0 | 0 | 0 | 0 | 0 | 0 | 0 | 0 | 0 | 0 | 0 | 0 | 0 | 0 | 0 | 0 | 0 | 0 | 0 | 0 | 0 | 0
BCUC "program DSM" | [84 empty] | 2
BCUC "optional TOU" (demand response)
Industrial curtailment | 75 | [6 empty] | 2028 F 2028 10: 7.5
TOTAL DSM ENERGY | [7 empty] | 152.07 | 288.6 | 470.64 | 793.65 | 1135.53 | 1435.23 | 1734.93 | 2051.28 | 2279.94 | 2436.45 | 2572.71 | 2696.19 | 2823.84 | 2985.9 | 3095.79 | 3242.31 | 3258.96 | 3505.38 | 3601.95 | 3539.79 | 3599.73 | 3694.08 | 3736.26 | 3728.49 | 3700.74 | 3738.48 | 3825.06 | 3825.06 | 3825.06 | 3825.06 | 3825.06 | 3825.06 | 3825.06 | 3825.06 | 3825.06 | 3825.06 | 3825.06 | 3825.06 | 3825.06 | 3825.06 | 3825.06 | 3825.06 | 3825.06 | 3825.06 | 3825.06 | 3825.06 | 3825.06 | 3825.06 | 3825.06 | 3825.06 | 3825.06 | 3825.06 | 3825.06 | 3825.06 | 3825.06 | 3825.06 | 3825.06 | 3825.06 | 3825.06 | 3825.06 | 3825.06 | 3825.06 | 3825.06 | 3825.06 | 3825.06 | 3825.06 | 3825.06 | 3825.06 | 3825.06 | 3825.06 | 3825.06 | 3825.06 | 3825.06 | 3825.06 | 3825.06 | 3825.06 | 3825.06
CAPACITY
IRP additional to RRA | [7 empty] | 31.08 | 51.06 | 78.81 | 124.32 | 168.72 | 207.57 | 245.31 | 285.27 | 311.91 | 329.67 | 342.99 | 352.98 | 360.75 | 369.63 | 371.85 | 378.51 | 374.07 | 402.93 | 417.36 | 415.14 | 431.79 | 453.99 | 468.42 | 477.3 | 483.96 | 496.17 | 515.04 | 515.04 | 515.04 | 515.04 | 515.04 | 515.04 | 515.04 | 515.04 | 515.04 | 515.04 | 515.04 | 515.04 | 515.04 | 515.04 | 515.04 | 515.04 | 515.04 | 515.04 | 515.04 | 515.04 | 515.04 | 515.04 | 515.04 | 515.04 | 515.04 | 515.04 | 515.04 | 515.04 | 515.04 | 515.04 | 515.04 | 515.04 | 515.04 | 515.04 | 515.04 | 515.04 | 515.04 | 515.04 | 515.04 | 515.04 | 515.04 | 515.04 | 515.04 | 515.04 | 515.04 | 515.04 | 515.04 | 515.04 | 515.04 | 515.04 | 515.04
IRP PLUS additional to IRP | [7 empty] | 0 | 0 | 0 | 0 | 0 | 0 | 0 | 0 | 0 | 0 | 0 | 0 | 0 | 0 | 0 | 0 | 0 | 0 | 0 | 0 | 0 | 0 | 0 | 0 | 0 | 0 | 0 | 0 | 0 | 0 | 0 | 0 | 0 | 0 | 0 | 0 | 0 | 0 | 0 | 0 | 0 | 0 | 0 | 0 | 0 | 0 | 0 | 0 | 0 | 0 | 0 | 0 | 0 | 0 | 0 | 0 | 0 | 0 | 0 | 0 | 0 | 0 | 0 | 0 | 0 | 0 | 0 | 0 | 0 | 0 | 0 | 0 | 0 | 0 | 0 | 0 | 0
BCUC "program DSM" (capacity) |  |  | Med LF - portfolio, line 56 | [5 empty] | 0 | 20 | 40 | 130 | 210 | 250 | 250 | 260 | 220 | 230 | 250 | 250 | 250 | 310 | 410 | 400 | 400 | 400 | 500 | 500 | 500 | 500 | 500 | 500 | 500 | 500 | 500 | 500 | 500 | 500 | 500 | 500 | 500 | 500 | 500 | 500 | 500 | 500 | 500 | 500 | 500 | 500 | 500 | 500 | 500 | 500 | 500 | 500 | 500 | 500 | 500 | 500 | 500 | 500 | 500 | 500 | 500 | 500 | 500 | 500 | 500 | 500 | 500 | 500 | 500 | 500 | 500 | 500 | 500 | 500 | 500 | 500 | 500 | 500 | 500 | 500
BCUC "optional TOU" (demand response) |  |  | Med LF - portfolio, line 57 | [5 empty] | 0 | 0 | 10 | 20 | 50 | 70 | 100 | 120 | 150 | 200 | 250 | 300 | 350 | 400 | 400 | 400 | 400 | 410 | 420 | 430 | 430 | 430 | 430 | 430 | 430 | 430 | 430 | 430 | 430 | 430 | 430 | 430 | 430 | 430 | 430 | 430 | 430 | 430 | 430 | 430 | 430 | 430 | 430 | 430 | 430 | 430 | 430 | 430 | 430 | 430 | 430 | 430 | 430 | 430 | 430 | 430 | 430 | 430 | 430 | 430 | 430 | 430 | 430 | 430 | 430 | 430 | 430 | 430 | 430 | 430 | 430 | 430 | 430 | 430 | 430 | 430
Industrial curtailment | [7 empty] | 2028 F 2028 10: 100
TOTAL DSM CAPACITY | [7 empty] | 31.08 | 51.06 | 98.81 | 174.32 | 318.72 | 467.57 | 565.31 | 635.27 | 691.91 | 699.67 | 872.99 | 852.98 | 910.75 | 969.63 | 1081.85 | 1188.51 | 1174.07 | 1202.93 | 1227.36 | 1335.14 | 1361.79 | 1383.99 | 1398.42 | 1407.3 | 1413.96 | 1426.17 | 1445.04 | 1445.04 | 1445.04 | 1445.04 | 1445.04 | 1445.04 | 1445.04 | 1445.04 | 1445.04 | 1445.04 | 1445.04 | 1445.04 | 1445.04 | 1445.04 | 1445.04 | 1445.04 | 1445.04 | 1445.04 | 1445.04 | 1445.04 | 1445.04 | 1445.04 | 1445.04 | 1445.04 | 1445.04 | 1445.04 | 1445.04 | 1445.04 | 1445.04 | 1445.04 | 1445.04 | 1445.04 | 1445.04 | 1445.04 | 1445.04 | 1445.04 | 1445.04 | 1445.04 | 1445.04 | 1445.04 | 1445.04 | 1445.04 | 1445.04 | 1445.04 | 1445.04 | 1445.04 | 1445.04 | 1445.04 | 1445.04 | 1445.04 | 1445.04
|  |  | 15 | yr amort
Capital Calculations | year | cap cost | life | type | MW | cap. Factor | cap. Value
DSM - Year 1 | 2019 | 11.526 | 15 |  |  | start |  | 0 | 0 | 11.526 | 10.7576 | 9.9892 | 9.2208 | 8.4524 | 7.684 | 6.9156 | 6.1472 | 5.3788 | 4.6104 | 3.842 | 3.0736 | 2.3052 | 1.5368 | 0.7684 | 2.8866e-15 | 2.8866e-15 | 2.8866e-15 | 2.8866e-15 | 2.8866e-15 | 2.8866e-15 | 2.8866e-15 | 2.8866e-15 | 2.8866e-15 | 2.8866e-15 | 2.8866e-15 | 2.8866e-15 | 2.8866e-15 | 2.8866e-15 | 2.8866e-15 | 2.8866e-15 | 2.8866e-15 | 2.8866e-15 | 2.8866e-15 | 2.8866e-15 | 2.8866e-15 | 2.8866e-15 | 2.8866e-15 | 2.8866e-15 | 2.8866e-15 | 2.8866e-15 | 2.8866e-15 | 2.8866e-15 | 2.8866e-15 | 2.8866e-15 | 2.8866e-15 | 2.8866e-15 | 2.8866e-15 | 2.8866e-15 | 2.8866e-15 | 2.8866e-15 | 2.8866e-15 | 2.8866e-15 | 2.8866e-15 | 2.8866e-15 | 2.8866e-15 | 2.8866e-15 | 2.8866e-15 | 2.8866e-15 | 2.8866e-15 | 2.8866e-15 | 2.8866e-15 | 2.8866e-15 | 2.8866e-15 | 2.8866e-15 | 2.8866e-15 | 2.8866e-15 | 2.8866e-15 | 2.8866e-15 | 2.8866e-15 | 2.8866e-15 | 2.8866e-15 | 2.8866e-15 | 2.8866e-15 | 2.8866e-15
[6 empty] | end |  | 0 | 0 | 10.7576 | 9.9892 | 9.2208 | 8.4524 | 7.684 | 6.9156 | 6.1472 | 5.3788 | 4.6104 | 3.842 | 3.0736 | 2.3052 | 1.5368 | 0.7684 | 2.8866e-15 | 2.8866e-15 | 2.8866e-15 | 2.8866e-15 | 2.8866e-15 | 2.8866e-15 | 2.8866e-15 | 2.8866e-15 | 2.8866e-15 | 2.8866e-15 | 2.8866e-15 | 2.8866e-15 | 2.8866e-15 | 2.8866e-15 | 2.8866e-15 | 2.8866e-15 | 2.8866e-15 | 2.8866e-15 | 2.8866e-15 | 2.8866e-15 | 2.8866e-15 | 2.8866e-15 | 2.8866e-15 | 2.8866e-15 | 2.8866e-15 | 2.8866e-15 | 2.8866e-15 | 2.8866e-15 | 2.8866e-15 | 2.8866e-15 | 2.8866e-15 | 2.8866e-15 | 2.8866e-15 | 2.8866e-15 | 2.8866e-15 | 2.8866e-15 | 2.8866e-15 | 2.8866e-15 | 2.8866e-15 | 2.8866e-15 | 2.8866e-15 | 2.8866e-15 | 2.8866e-15 | 2.8866e-15 | 2.8866e-15 | 2.8866e-15 | 2.8866e-15 | 2.8866e-15 | 2.8866e-15 | 2.8866e-15 | 2.8866e-15 | 2.8866e-15 | 2.8866e-15 | 2.8866e-15 | 2.8866e-15 | 2.8866e-15 | 2.8866e-15 | 2.8866e-15 | 2.8866e-15 | 2.8866e-15 | 2.8866e-15
[6 empty] | depreciation |  | 0 | 0 | 0.7684 | 0.7684 | 0.7684 | 0.7684 | 0.7684 | 0.7684 | 0.7684 | 0.7684 | 0.7684 | 0.7684 | 0.7684 | 0.7684 | 0.7684 | 0.7684 | 0.7684 | 0 | 0 | 0 | 0 | 0 | 0 | 0 | 0 | 0 | 0 | 0 | 0 | 0 | 0 | 0 | 0 | 0 | 0 | 0 | 0 | 0 | 0 | 0 | 0 | 0 | 0 | 0 | 0 | 0 | 0 | 0 | 0 | 0 | 0 | 0 | 0 | 0 | 0 | 0 | 0 | 0 | 0 | 0 | 0 | 0 | 0 | 0 | 0 | 0 | 0 | 0 | 0 | 0 | 0 | 0 | 0 | 0 | 0 | 0 | 0
DSM - Year 2 | 2020 | 102.1673 | 15 | [5 empty] | 0 | 0 | 102.1673 | 95.3561 | 88.545 | 81.7338 | 74.9227 | 68.1115 | 61.3004 | 54.4892 | 47.6781 | 40.8669 | 34.0558 | 27.2446 | 20.4335 | 13.6223 | 6.8112 | 0 | 0 | 0 | 0 | 0 | 0 | 0 | 0 | 0 | 0 | 0 | 0 | 0 | 0 | 0 | 0 | 0 | 0 | 0 | 0 | 0 | 0 | 0 | 0 | 0 | 0 | 0 | 0 | 0 | 0 | 0 | 0 | 0 | 0 | 0 | 0 | 0 | 0 | 0 | 0 | 0 | 0 | 0 | 0 | 0 | 0 | 0 | 0 | 0 | 0 | 0 | 0 | 0 | 0 | 0 | 0 | 0 | 0 | 0
[9 empty] | 0 | 0 | 95.3561 | 88.545 | 81.7338 | 74.9227 | 68.1115 | 61.3004 | 54.4892 | 47.6781 | 40.8669 | 34.0558 | 27.2446 | 20.4335 | 13.6223 | 6.8112 | 0 | 0 | 0 | 0 | 0 | 0 | 0 | 0 | 0 | 0 | 0 | 0 | 0 | 0 | 0 | 0 | 0 | 0 | 0 | 0 | 0 | 0 | 0 | 0 | 0 | 0 | 0 | 0 | 0 | 0 | 0 | 0 | 0 | 0 | 0 | 0 | 0 | 0 | 0 | 0 | 0 | 0 | 0 | 0 | 0 | 0 | 0 | 0 | 0 | 0 | 0 | 0 | 0 | 0 | 0 | 0 | 0 | 0 | 0 | 0
[9 empty] | 0 | 0 | 6.8112 | 6.8112 | 6.8112 | 6.8112 | 6.8112 | 6.8112 | 6.8112 | 6.8112 | 6.8112 | 6.8112 | 6.8112 | 6.8112 | 6.8112 | 6.8112 | 6.8112 | 0 | 0 | 0 | 0 | 0 | 0 | 0 | 0 | 0 | 0 | 0 | 0 | 0 | 0 | 0 | 0 | 0 | 0 | 0 | 0 | 0 | 0 | 0 | 0 | 0 | 0 | 0 | 0 | 0 | 0 | 0 | 0 | 0 | 0 | 0 | 0 | 0 | 0 | 0 | 0 | 0 | 0 | 0 | 0 | 0 | 0 | 0 | 0 | 0 | 0 | 0 | 0 | 0 | 0 | 0 | 0 | 0 | 0 | 0
DSM - Year 3 | 2021 | 135.9407 | 15 | [5 empty] | 0 | 0 | 0 | 135.9407 | 126.878 | 117.8153 | 108.7526 | 99.6899 | 90.6272 | 81.5644 | 72.5017 | 63.439 | 54.3763 | 45.3136 | 36.2509 | 27.1881 | 18.1254 | 9.0627 | 3.1974e-14 | 3.1974e-14 | 3.1974e-14 | 3.1974e-14 | 3.1974e-14 | 3.1974e-14 | 3.1974e-14 | 3.1974e-14 | 3.1974e-14 | 3.1974e-14 | 3.1974e-14 | 3.1974e-14 | 3.1974e-14 | 3.1974e-14 | 3.1974e-14 | 3.1974e-14 | 3.1974e-14 | 3.1974e-14 | 3.1974e-14 | 3.1974e-14 | 3.1974e-14 | 3.1974e-14 | 3.1974e-14 | 3.1974e-14 | 3.1974e-14 | 3.1974e-14 | 3.1974e-14 | 3.1974e-14 | 3.1974e-14 | 3.1974e-14 | 3.1974e-14 | 3.1974e-14 | 3.1974e-14 | 3.1974e-14 | 3.1974e-14 | 3.1974e-14 | 3.1974e-14 | 3.1974e-14 | 3.1974e-14 | 3.1974e-14 | 3.1974e-14 | 3.1974e-14 | 3.1974e-14 | 3.1974e-14 | 3.1974e-14 | 3.1974e-14 | 3.1974e-14 | 3.1974e-14 | 3.1974e-14 | 3.1974e-14 | 3.1974e-14 | 3.1974e-14 | 3.1974e-14 | 3.1974e-14 | 3.1974e-14 | 3.1974e-14 | 3.1974e-14 | 3.1974e-14
[9 empty] | 0 | 0 | 0 | 126.878 | 117.8153 | 108.7526 | 99.6899 | 90.6272 | 81.5644 | 72.5017 | 63.439 | 54.3763 | 45.3136 | 36.2509 | 27.1881 | 18.1254 | 9.0627 | 3.1974e-14 | 3.1974e-14 | 3.1974e-14 | 3.1974e-14 | 3.1974e-14 | 3.1974e-14 | 3.1974e-14 | 3.1974e-14 | 3.1974e-14 | 3.1974e-14 | 3.1974e-14 | 3.1974e-14 | 3.1974e-14 | 3.1974e-14 | 3.1974e-14 | 3.1974e-14 | 3.1974e-14 | 3.1974e-14 | 3.1974e-14 | 3.1974e-14 | 3.1974e-14 | 3.1974e-14 | 3.1974e-14 | 3.1974e-14 | 3.1974e-14 | 3.1974e-14 | 3.1974e-14 | 3.1974e-14 | 3.1974e-14 | 3.1974e-14 | 3.1974e-14 | 3.1974e-14 | 3.1974e-14 | 3.1974e-14 | 3.1974e-14 | 3.1974e-14 | 3.1974e-14 | 3.1974e-14 | 3.1974e-14 | 3.1974e-14 | 3.1974e-14 | 3.1974e-14 | 3.1974e-14 | 3.1974e-14 | 3.1974e-14 | 3.1974e-14 | 3.1974e-14 | 3.1974e-14 | 3.1974e-14 | 3.1974e-14 | 3.1974e-14 | 3.1974e-14 | 3.1974e-14 | 3.1974e-14 | 3.1974e-14 | 3.1974e-14 | 3.1974e-14 | 3.1974e-14 | 3.1974e-14
[9 empty] | 0 | 0 | 0 | 9.0627 | 9.0627 | 9.0627 | 9.0627 | 9.0627 | 9.0627 | 9.0627 | 9.0627 | 9.0627 | 9.0627 | 9.0627 | 9.0627 | 9.0627 | 9.0627 | 9.0627 | 0 | 0 | 0 | 0 | 0 | 0 | 0 | 0 | 0 | 0 | 0 | 0 | 0 | 0 | 0 | 0 | 0 | 0 | 0 | 0 | 0 | 0 | 0 | 0 | 0 | 0 | 0 | 0 | 0 | 0 | 0 | 0 | 0 | 0 | 0 | 0 | 0 | 0 | 0 | 0 | 0 | 0 | 0 | 0 | 0 | 0 | 0 | 0 | 0 | 0 | 0 | 0 | 0 | 0 | 0 | 0 | 0 | 0
DSM - Year 4 | 2022 | 152.7312 | 15 | [5 empty] | 0 | 0 | 0 | 0 | 152.7312 | 142.5491 | 132.367 | 122.1849 | 112.0029 | 101.8208 | 91.6387 | 81.4566 | 71.2745 | 61.0925 | 50.9104 | 40.7283 | 30.5462 | 20.3642 | 10.1821 | 0 | 0 | 0 | 0 | 0 | 0 | 0 | 0 | 0 | 0 | 0 | 0 | 0 | 0 | 0 | 0 | 0 | 0 | 0 | 0 | 0 | 0 | 0 | 0 | 0 | 0 | 0 | 0 | 0 | 0 | 0 | 0 | 0 | 0 | 0 | 0 | 0 | 0 | 0 | 0 | 0 | 0 | 0 | 0 | 0 | 0 | 0 | 0 | 0 | 0 | 0 | 0 | 0 | 0 | 0 | 0 | 0
[9 empty] | 0 | 0 | 0 | 0 | 142.5491 | 132.367 | 122.1849 | 112.0029 | 101.8208 | 91.6387 | 81.4566 | 71.2745 | 61.0925 | 50.9104 | 40.7283 | 30.5462 | 20.3642 | 10.1821 | 0 | 0 | 0 | 0 | 0 | 0 | 0 | 0 | 0 | 0 | 0 | 0 | 0 | 0 | 0 | 0 | 0 | 0 | 0 | 0 | 0 | 0 | 0 | 0 | 0 | 0 | 0 | 0 | 0 | 0 | 0 | 0 | 0 | 0 | 0 | 0 | 0 | 0 | 0 | 0 | 0 | 0 | 0 | 0 | 0 | 0 | 0 | 0 | 0 | 0 | 0 | 0 | 0 | 0 | 0 | 0 | 0 | 0
[9 empty] | 0 | 0 | 0 | 0 | 10.1821 | 10.1821 | 10.1821 | 10.1821 | 10.1821 | 10.1821 | 10.1821 | 10.1821 | 10.1821 | 10.1821 | 10.1821 | 10.1821 | 10.1821 | 10.1821 | 10.1821 | 0 | 0 | 0 | 0 | 0 | 0 | 0 | 0 | 0 | 0 | 0 | 0 | 0 | 0 | 0 | 0 | 0 | 0 | 0 | 0 | 0 | 0 | 0 | 0 | 0 | 0 | 0 | 0 | 0 | 0 | 0 | 0 | 0 | 0 | 0 | 0 | 0 | 0 | 0 | 0 | 0 | 0 | 0 | 0 | 0 | 0 | 0 | 0 | 0 | 0 | 0 | 0 | 0 | 0 | 0 | 0 | 0
DSM - Year 5 | 2023 | 162.6753 | 15 | [5 empty] | 0 | 0 | 0 | 0 | 0 | 162.6753 | 151.8302 | 140.9852 | 130.1402 | 119.2952 | 108.4502 | 97.6052 | 86.7601 | 75.9151 | 65.0701 | 54.2251 | 43.3801 | 32.5351 | 21.69 | 10.845 | 0 | 0 | 0 | 0 | 0 | 0 | 0 | 0 | 0 | 0 | 0 | 0 | 0 | 0 | 0 | 0 | 0 | 0 | 0 | 0 | 0 | 0 | 0 | 0 | 0 | 0 | 0 | 0 | 0 | 0 | 0 | 0 | 0 | 0 | 0 | 0 | 0 | 0 | 0 | 0 | 0 | 0 | 0 | 0 | 0 | 0 | 0 | 0 | 0 | 0 | 0 | 0 | 0 | 0 | 0 | 0
[9 empty] | 0 | 0 | 0 | 0 | 0 | 151.8302 | 140.9852 | 130.1402 | 119.2952 | 108.4502 | 97.6052 | 86.7601 | 75.9151 | 65.0701 | 54.2251 | 43.3801 | 32.5351 | 21.69 | 10.845 | 0 | 0 | 0 | 0 | 0 | 0 | 0 | 0 | 0 | 0 | 0 | 0 | 0 | 0 | 0 | 0 | 0 | 0 | 0 | 0 | 0 | 0 | 0 | 0 | 0 | 0 | 0 | 0 | 0 | 0 | 0 | 0 | 0 | 0 | 0 | 0 | 0 | 0 | 0 | 0 | 0 | 0 | 0 | 0 | 0 | 0 | 0 | 0 | 0 | 0 | 0 | 0 | 0 | 0 | 0 | 0 | 0
[9 empty] | 0 | 0 | 0 | 0 | 0 | 10.845 | 10.845 | 10.845 | 10.845 | 10.845 | 10.845 | 10.845 | 10.845 | 10.845 | 10.845 | 10.845 | 10.845 | 10.845 | 10.845 | 10.845 | 0 | 0 | 0 | 0 | 0 | 0 | 0 | 0 | 0 | 0 | 0 | 0 | 0 | 0 | 0 | 0 | 0 | 0 | 0 | 0 | 0 | 0 | 0 | 0 | 0 | 0 | 0 | 0 | 0 | 0 | 0 | 0 | 0 | 0 | 0 | 0 | 0 | 0 | 0 | 0 | 0 | 0 | 0 | 0 | 0 | 0 | 0 | 0 | 0 | 0 | 0 | 0 | 0 | 0 | 0 | 0
DSM - Year 6 | 2024 | 138.3378 | 15 | [5 empty] | 0 | 0 | 0 | 0 | 0 | 0 | 138.3378 | 129.1153 | 119.8928 | 110.6702 | 101.4477 | 92.2252 | 83.0027 | 73.7802 | 64.5576 | 55.3351 | 46.1126 | 36.8901 | 27.6676 | 18.445 | 9.2225 | 0 | 0 | 0 | 0 | 0 | 0 | 0 | 0 | 0 | 0 | 0 | 0 | 0 | 0 | 0 | 0 | 0 | 0 | 0 | 0 | 0 | 0 | 0 | 0 | 0 | 0 | 0 | 0 | 0 | 0 | 0 | 0 | 0 | 0 | 0 | 0 | 0 | 0 | 0 | 0 | 0 | 0 | 0 | 0 | 0 | 0 | 0 | 0 | 0 | 0 | 0 | 0 | 0 | 0 | 0
[9 empty] | 0 | 0 | 0 | 0 | 0 | 0 | 129.1153 | 119.8928 | 110.6702 | 101.4477 | 92.2252 | 83.0027 | 73.7802 | 64.5576 | 55.3351 | 46.1126 | 36.8901 | 27.6676 | 18.445 | 9.2225 | 0 | 0 | 0 | 0 | 0 | 0 | 0 | 0 | 0 | 0 | 0 | 0 | 0 | 0 | 0 | 0 | 0 | 0 | 0 | 0 | 0 | 0 | 0 | 0 | 0 | 0 | 0 | 0 | 0 | 0 | 0 | 0 | 0 | 0 | 0 | 0 | 0 | 0 | 0 | 0 | 0 | 0 | 0 | 0 | 0 | 0 | 0 | 0 | 0 | 0 | 0 | 0 | 0 | 0 | 0 | 0
[9 empty] | 0 | 0 | 0 | 0 | 0 | 0 | 9.2225 | 9.2225 | 9.2225 | 9.2225 | 9.2225 | 9.2225 | 9.2225 | 9.2225 | 9.2225 | 9.2225 | 9.2225 | 9.2225 | 9.2225 | 9.2225 | 9.2225 | 0 | 0 | 0 | 0 | 0 | 0 | 0 | 0 | 0 | 0 | 0 | 0 | 0 | 0 | 0 | 0 | 0 | 0 | 0 | 0 | 0 | 0 | 0 | 0 | 0 | 0 | 0 | 0 | 0 | 0 | 0 | 0 | 0 | 0 | 0 | 0 | 0 | 0 | 0 | 0 | 0 | 0 | 0 | 0 | 0 | 0 | 0 | 0 | 0 | 0 | 0 | 0 | 0 | 0 | 0
DSM - Year 7 | 2025 | 149.2143 | 15 | [5 empty] | 0 | 0 | 0 | 0 | 0 | 0 | 0 | 149.2143 | 139.2667 | 129.319 | 119.3714 | 109.4238 | 99.4762 | 89.5286 | 79.5809 | 69.6333 | 59.6857 | 49.7381 | 39.7905 | 29.8429 | 19.8952 | 9.9476 | 0 | 0 | 0 | 0 | 0 | 0 | 0 | 0 | 0 | 0 | 0 | 0 | 0 | 0 | 0 | 0 | 0 | 0 | 0 | 0 | 0 | 0 | 0 | 0 | 0 | 0 | 0 | 0 | 0 | 0 | 0 | 0 | 0 | 0 | 0 | 0 | 0 | 0 | 0 | 0 | 0 | 0 | 0 | 0 | 0 | 0 | 0 | 0 | 0 | 0 | 0 | 0 | 0 | 0
[9 empty] | 0 | 0 | 0 | 0 | 0 | 0 | 0 | 139.2667 | 129.319 | 119.3714 | 109.4238 | 99.4762 | 89.5286 | 79.5809 | 69.6333 | 59.6857 | 49.7381 | 39.7905 | 29.8429 | 19.8952 | 9.9476 | 0 | 0 | 0 | 0 | 0 | 0 | 0 | 0 | 0 | 0 | 0 | 0 | 0 | 0 | 0 | 0 | 0 | 0 | 0 | 0 | 0 | 0 | 0 | 0 | 0 | 0 | 0 | 0 | 0 | 0 | 0 | 0 | 0 | 0 | 0 | 0 | 0 | 0 | 0 | 0 | 0 | 0 | 0 | 0 | 0 | 0 | 0 | 0 | 0 | 0 | 0 | 0 | 0 | 0 | 0
[9 empty] | 0 | 0 | 0 | 0 | 0 | 0 | 0 | 9.9476 | 9.9476 | 9.9476 | 9.9476 | 9.9476 | 9.9476 | 9.9476 | 9.9476 | 9.9476 | 9.9476 | 9.9476 | 9.9476 | 9.9476 | 9.9476 | 9.9476 | 0 | 0 | 0 | 0 | 0 | 0 | 0 | 0 | 0 | 0 | 0 | 0 | 0 | 0 | 0 | 0 | 0 | 0 | 0 | 0 | 0 | 0 | 0 | 0 | 0 | 0 | 0 | 0 | 0 | 0 | 0 | 0 | 0 | 0 | 0 | 0 | 0 | 0 | 0 | 0 | 0 | 0 | 0 | 0 | 0 | 0 | 0 | 0 | 0 | 0 | 0 | 0 | 0 | 0
DSM - Year 8 | 2026 | 162.7435 | 15 | [5 empty] | 0 | 0 | 0 | 0 | 0 | 0 | 0 | 0 | 162.7435 | 151.8939 | 141.0444 | 130.1948 | 119.3452 | 108.4957 | 97.6461 | 86.7965 | 75.947 | 65.0974 | 54.2478 | 43.3983 | 32.5487 | 21.6991 | 10.8496 | 0 | 0 | 0 | 0 | 0 | 0 | 0 | 0 | 0 | 0 | 0 | 0 | 0 | 0 | 0 | 0 | 0 | 0 | 0 | 0 | 0 | 0 | 0 | 0 | 0 | 0 | 0 | 0 | 0 | 0 | 0 | 0 | 0 | 0 | 0 | 0 | 0 | 0 | 0 | 0 | 0 | 0 | 0 | 0 | 0 | 0 | 0 | 0 | 0 | 0 | 0 | 0 | 0
[9 empty] | 0 | 0 | 0 | 0 | 0 | 0 | 0 | 0 | 151.8939 | 141.0444 | 130.1948 | 119.3452 | 108.4957 | 97.6461 | 86.7965 | 75.947 | 65.0974 | 54.2478 | 43.3983 | 32.5487 | 21.6991 | 10.8496 | 0 | 0 | 0 | 0 | 0 | 0 | 0 | 0 | 0 | 0 | 0 | 0 | 0 | 0 | 0 | 0 | 0 | 0 | 0 | 0 | 0 | 0 | 0 | 0 | 0 | 0 | 0 | 0 | 0 | 0 | 0 | 0 | 0 | 0 | 0 | 0 | 0 | 0 | 0 | 0 | 0 | 0 | 0 | 0 | 0 | 0 | 0 | 0 | 0 | 0 | 0 | 0 | 0 | 0
[9 empty] | 0 | 0 | 0 | 0 | 0 | 0 | 0 | 0 | 10.8496 | 10.8496 | 10.8496 | 10.8496 | 10.8496 | 10.8496 | 10.8496 | 10.8496 | 10.8496 | 10.8496 | 10.8496 | 10.8496 | 10.8496 | 10.8496 | 10.8496 | 0 | 0 | 0 | 0 | 0 | 0 | 0 | 0 | 0 | 0 | 0 | 0 | 0 | 0 | 0 | 0 | 0 | 0 | 0 | 0 | 0 | 0 | 0 | 0 | 0 | 0 | 0 | 0 | 0 | 0 | 0 | 0 | 0 | 0 | 0 | 0 | 0 | 0 | 0 | 0 | 0 | 0 | 0 | 0 | 0 | 0 | 0 | 0 | 0 | 0 | 0 | 0 | 0
DSM - Year 9 | 2027 | 164.8033 | 15 | [5 empty] | 0 | 0 | 0 | 0 | 0 | 0 | 0 | 0 | 0 | 164.8033 | 153.8164 | 142.8295 | 131.8426 | 120.8557 | 109.8688 | 98.882 | 87.8951 | 76.9082 | 65.9213 | 54.9344 | 43.9475 | 32.9607 | 21.9738 | 10.9869 | 2.4869e-14 | 2.4869e-14 | 2.4869e-14 | 2.4869e-14 | 2.4869e-14 | 2.4869e-14 | 2.4869e-14 | 2.4869e-14 | 2.4869e-14 | 2.4869e-14 | 2.4869e-14 | 2.4869e-14 | 2.4869e-14 | 2.4869e-14 | 2.4869e-14 | 2.4869e-14 | 2.4869e-14 | 2.4869e-14 | 2.4869e-14 | 2.4869e-14 | 2.4869e-14 | 2.4869e-14 | 2.4869e-14 | 2.4869e-14 | 2.4869e-14 | 2.4869e-14 | 2.4869e-14 | 2.4869e-14 | 2.4869e-14 | 2.4869e-14 | 2.4869e-14 | 2.4869e-14 | 2.4869e-14 | 2.4869e-14 | 2.4869e-14 | 2.4869e-14 | 2.4869e-14 | 2.4869e-14 | 2.4869e-14 | 2.4869e-14 | 2.4869e-14 | 2.4869e-14 | 2.4869e-14 | 2.4869e-14 | 2.4869e-14 | 2.4869e-14 | 2.4869e-14 | 2.4869e-14 | 2.4869e-14 | 2.4869e-14 | 2.4869e-14 | 2.4869e-14
[9 empty] | 0 | 0 | 0 | 0 | 0 | 0 | 0 | 0 | 0 | 153.8164 | 142.8295 | 131.8426 | 120.8557 | 109.8688 | 98.882 | 87.8951 | 76.9082 | 65.9213 | 54.9344 | 43.9475 | 32.9607 | 21.9738 | 10.9869 | 2.4869e-14 | 2.4869e-14 | 2.4869e-14 | 2.4869e-14 | 2.4869e-14 | 2.4869e-14 | 2.4869e-14 | 2.4869e-14 | 2.4869e-14 | 2.4869e-14 | 2.4869e-14 | 2.4869e-14 | 2.4869e-14 | 2.4869e-14 | 2.4869e-14 | 2.4869e-14 | 2.4869e-14 | 2.4869e-14 | 2.4869e-14 | 2.4869e-14 | 2.4869e-14 | 2.4869e-14 | 2.4869e-14 | 2.4869e-14 | 2.4869e-14 | 2.4869e-14 | 2.4869e-14 | 2.4869e-14 | 2.4869e-14 | 2.4869e-14 | 2.4869e-14 | 2.4869e-14 | 2.4869e-14 | 2.4869e-14 | 2.4869e-14 | 2.4869e-14 | 2.4869e-14 | 2.4869e-14 | 2.4869e-14 | 2.4869e-14 | 2.4869e-14 | 2.4869e-14 | 2.4869e-14 | 2.4869e-14 | 2.4869e-14 | 2.4869e-14 | 2.4869e-14 | 2.4869e-14 | 2.4869e-14 | 2.4869e-14 | 2.4869e-14 | 2.4869e-14 | 2.4869e-14
[9 empty] | 0 | 0 | 0 | 0 | 0 | 0 | 0 | 0 | 0 | 10.9869 | 10.9869 | 10.9869 | 10.9869 | 10.9869 | 10.9869 | 10.9869 | 10.9869 | 10.9869 | 10.9869 | 10.9869 | 10.9869 | 10.9869 | 10.9869 | 10.9869 | 0 | 0 | 0 | 0 | 0 | 0 | 0 | 0 | 0 | 0 | 0 | 0 | 0 | 0 | 0 | 0 | 0 | 0 | 0 | 0 | 0 | 0 | 0 | 0 | 0 | 0 | 0 | 0 | 0 | 0 | 0 | 0 | 0 | 0 | 0 | 0 | 0 | 0 | 0 | 0 | 0 | 0 | 0 | 0 | 0 | 0 | 0 | 0 | 0 | 0 | 0 | 0
DSM - Year 10 | 2028 | 137.6245 | 15 | [5 empty] | 0 | 0 | 0 | 0 | 0 | 0 | 0 | 0 | 0 | 0 | 137.6245 | 128.4495 | 119.2745 | 110.0996 | 100.9246 | 91.7496 | 82.5747 | 73.3997 | 64.2248 | 55.0498 | 45.8748 | 36.6999 | 27.5249 | 18.3499 | 9.175 | 6.3949e-14 | 6.3949e-14 | 6.3949e-14 | 6.3949e-14 | 6.3949e-14 | 6.3949e-14 | 6.3949e-14 | 6.3949e-14 | 6.3949e-14 | 6.3949e-14 | 6.3949e-14 | 6.3949e-14 | 6.3949e-14 | 6.3949e-14 | 6.3949e-14 | 6.3949e-14 | 6.3949e-14 | 6.3949e-14 | 6.3949e-14 | 6.3949e-14 | 6.3949e-14 | 6.3949e-14 | 6.3949e-14 | 6.3949e-14 | 6.3949e-14 | 6.3949e-14 | 6.3949e-14 | 6.3949e-14 | 6.3949e-14 | 6.3949e-14 | 6.3949e-14 | 6.3949e-14 | 6.3949e-14 | 6.3949e-14 | 6.3949e-14 | 6.3949e-14 | 6.3949e-14 | 6.3949e-14 | 6.3949e-14 | 6.3949e-14 | 6.3949e-14 | 6.3949e-14 | 6.3949e-14 | 6.3949e-14 | 6.3949e-14 | 6.3949e-14 | 6.3949e-14 | 6.3949e-14 | 6.3949e-14 | 6.3949e-14 | 6.3949e-14
[9 empty] | 0 | 0 | 0 | 0 | 0 | 0 | 0 | 0 | 0 | 0 | 128.4495 | 119.2745 | 110.0996 | 100.9246 | 91.7496 | 82.5747 | 73.3997 | 64.2248 | 55.0498 | 45.8748 | 36.6999 | 27.5249 | 18.3499 | 9.175 | 6.3949e-14 | 6.3949e-14 | 6.3949e-14 | 6.3949e-14 | 6.3949e-14 | 6.3949e-14 | 6.3949e-14 | 6.3949e-14 | 6.3949e-14 | 6.3949e-14 | 6.3949e-14 | 6.3949e-14 | 6.3949e-14 | 6.3949e-14 | 6.3949e-14 | 6.3949e-14 | 6.3949e-14 | 6.3949e-14 | 6.3949e-14 | 6.3949e-14 | 6.3949e-14 | 6.3949e-14 | 6.3949e-14 | 6.3949e-14 | 6.3949e-14 | 6.3949e-14 | 6.3949e-14 | 6.3949e-14 | 6.3949e-14 | 6.3949e-14 | 6.3949e-14 | 6.3949e-14 | 6.3949e-14 | 6.3949e-14 | 6.3949e-14 | 6.3949e-14 | 6.3949e-14 | 6.3949e-14 | 6.3949e-14 | 6.3949e-14 | 6.3949e-14 | 6.3949e-14 | 6.3949e-14 | 6.3949e-14 | 6.3949e-14 | 6.3949e-14 | 6.3949e-14 | 6.3949e-14 | 6.3949e-14 | 6.3949e-14 | 6.3949e-14 | 6.3949e-14
[9 empty] | 0 | 0 | 0 | 0 | 0 | 0 | 0 | 0 | 0 | 0 | 9.175 | 9.175 | 9.175 | 9.175 | 9.175 | 9.175 | 9.175 | 9.175 | 9.175 | 9.175 | 9.175 | 9.175 | 9.175 | 9.175 | 9.175 | 0 | 0 | 0 | 0 | 0 | 0 | 0 | 0 | 0 | 0 | 0 | 0 | 0 | 0 | 0 | 0 | 0 | 0 | 0 | 0 | 0 | 0 | 0 | 0 | 0 | 0 | 0 | 0 | 0 | 0 | 0 | 0 | 0 | 0 | 0 | 0 | 0 | 0 | 0 | 0 | 0 | 0 | 0 | 0 | 0 | 0 | 0 | 0 | 0 | 0 | 0
DSM - Year 11 | 2029 | 127.9432 | 15 | [5 empty] | 0 | 0 | 0 | 0 | 0 | 0 | 0 | 0 | 0 | 0 | 0 | 127.9432 | 119.4137 | 110.8841 | 102.3546 | 93.825 | 85.2955 | 76.7659 | 68.2364 | 59.7068 | 51.1773 | 42.6477 | 34.1182 | 25.5886 | 17.0591 | 8.5295 | 0 | 0 | 0 | 0 | 0 | 0 | 0 | 0 | 0 | 0 | 0 | 0 | 0 | 0 | 0 | 0 | 0 | 0 | 0 | 0 | 0 | 0 | 0 | 0 | 0 | 0 | 0 | 0 | 0 | 0 | 0 | 0 | 0 | 0 | 0 | 0 | 0 | 0 | 0 | 0 | 0 | 0 | 0 | 0 | 0 | 0 | 0 | 0 | 0 | 0
[9 empty] | 0 | 0 | 0 | 0 | 0 | 0 | 0 | 0 | 0 | 0 | 0 | 119.4137 | 110.8841 | 102.3546 | 93.825 | 85.2955 | 76.7659 | 68.2364 | 59.7068 | 51.1773 | 42.6477 | 34.1182 | 25.5886 | 17.0591 | 8.5295 | 0 | 0 | 0 | 0 | 0 | 0 | 0 | 0 | 0 | 0 | 0 | 0 | 0 | 0 | 0 | 0 | 0 | 0 | 0 | 0 | 0 | 0 | 0 | 0 | 0 | 0 | 0 | 0 | 0 | 0 | 0 | 0 | 0 | 0 | 0 | 0 | 0 | 0 | 0 | 0 | 0 | 0 | 0 | 0 | 0 | 0 | 0 | 0 | 0 | 0 | 0
[9 empty] | 0 | 0 | 0 | 0 | 0 | 0 | 0 | 0 | 0 | 0 | 0 | 8.5295 | 8.5295 | 8.5295 | 8.5295 | 8.5295 | 8.5295 | 8.5295 | 8.5295 | 8.5295 | 8.5295 | 8.5295 | 8.5295 | 8.5295 | 8.5295 | 8.5295 | 0 | 0 | 0 | 0 | 0 | 0 | 0 | 0 | 0 | 0 | 0 | 0 | 0 | 0 | 0 | 0 | 0 | 0 | 0 | 0 | 0 | 0 | 0 | 0 | 0 | 0 | 0 | 0 | 0 | 0 | 0 | 0 | 0 | 0 | 0 | 0 | 0 | 0 | 0 | 0 | 0 | 0 | 0 | 0 | 0 | 0 | 0 | 0 | 0 | 0
DSM - Year 12 | 2030 | 141.5611 | 15 | [5 empty] | 0 | 0 | 0 | 0 | 0 | 0 | 0 | 0 | 0 | 0 | 0 | 0 | 141.5611 | 132.1237 | 122.6863 | 113.2489 | 103.8115 | 94.3741 | 84.9367 | 75.4993 | 66.0619 | 56.6245 | 47.187 | 37.7496 | 28.3122 | 18.8748 | 9.4374 | 0 | 0 | 0 | 0 | 0 | 0 | 0 | 0 | 0 | 0 | 0 | 0 | 0 | 0 | 0 | 0 | 0 | 0 | 0 | 0 | 0 | 0 | 0 | 0 | 0 | 0 | 0 | 0 | 0 | 0 | 0 | 0 | 0 | 0 | 0 | 0 | 0 | 0 | 0 | 0 | 0 | 0 | 0 | 0 | 0 | 0 | 0 | 0 | 0
[9 empty] | 0 | 0 | 0 | 0 | 0 | 0 | 0 | 0 | 0 | 0 | 0 | 0 | 132.1237 | 122.6863 | 113.2489 | 103.8115 | 94.3741 | 84.9367 | 75.4993 | 66.0619 | 56.6245 | 47.187 | 37.7496 | 28.3122 | 18.8748 | 9.4374 | 0 | 0 | 0 | 0 | 0 | 0 | 0 | 0 | 0 | 0 | 0 | 0 | 0 | 0 | 0 | 0 | 0 | 0 | 0 | 0 | 0 | 0 | 0 | 0 | 0 | 0 | 0 | 0 | 0 | 0 | 0 | 0 | 0 | 0 | 0 | 0 | 0 | 0 | 0 | 0 | 0 | 0 | 0 | 0 | 0 | 0 | 0 | 0 | 0 | 0
[9 empty] | 0 | 0 | 0 | 0 | 0 | 0 | 0 | 0 | 0 | 0 | 0 | 0 | 9.4374 | 9.4374 | 9.4374 | 9.4374 | 9.4374 | 9.4374 | 9.4374 | 9.4374 | 9.4374 | 9.4374 | 9.4374 | 9.4374 | 9.4374 | 9.4374 | 9.4374 | 0 | 0 | 0 | 0 | 0 | 0 | 0 | 0 | 0 | 0 | 0 | 0 | 0 | 0 | 0 | 0 | 0 | 0 | 0 | 0 | 0 | 0 | 0 | 0 | 0 | 0 | 0 | 0 | 0 | 0 | 0 | 0 | 0 | 0 | 0 | 0 | 0 | 0 | 0 | 0 | 0 | 0 | 0 | 0 | 0 | 0 | 0 | 0 | 0
DSM - Year 13 | 2031 | 143.0988 | 15 | [5 empty] | 0 | 0 | 0 | 0 | 0 | 0 | 0 | 0 | 0 | 0 | 0 | 0 | 0 | 143.0988 | 133.5588 | 124.0189 | 114.479 | 104.9391 | 95.3992 | 85.8593 | 76.3193 | 66.7794 | 57.2395 | 47.6996 | 38.1597 | 28.6198 | 19.0798 | 9.5399 | 0 | 0 | 0 | 0 | 0 | 0 | 0 | 0 | 0 | 0 | 0 | 0 | 0 | 0 | 0 | 0 | 0 | 0 | 0 | 0 | 0 | 0 | 0 | 0 | 0 | 0 | 0 | 0 | 0 | 0 | 0 | 0 | 0 | 0 | 0 | 0 | 0 | 0 | 0 | 0 | 0 | 0 | 0 | 0 | 0 | 0 | 0 | 0
[9 empty] | 0 | 0 | 0 | 0 | 0 | 0 | 0 | 0 | 0 | 0 | 0 | 0 | 0 | 133.5588 | 124.0189 | 114.479 | 104.9391 | 95.3992 | 85.8593 | 76.3193 | 66.7794 | 57.2395 | 47.6996 | 38.1597 | 28.6198 | 19.0798 | 9.5399 | 0 | 0 | 0 | 0 | 0 | 0 | 0 | 0 | 0 | 0 | 0 | 0 | 0 | 0 | 0 | 0 | 0 | 0 | 0 | 0 | 0 | 0 | 0 | 0 | 0 | 0 | 0 | 0 | 0 | 0 | 0 | 0 | 0 | 0 | 0 | 0 | 0 | 0 | 0 | 0 | 0 | 0 | 0 | 0 | 0 | 0 | 0 | 0 | 0
[9 empty] | 0 | 0 | 0 | 0 | 0 | 0 | 0 | 0 | 0 | 0 | 0 | 0 | 0 | 9.5399 | 9.5399 | 9.5399 | 9.5399 | 9.5399 | 9.5399 | 9.5399 | 9.5399 | 9.5399 | 9.5399 | 9.5399 | 9.5399 | 9.5399 | 9.5399 | 9.5399 | 0 | 0 | 0 | 0 | 0 | 0 | 0 | 0 | 0 | 0 | 0 | 0 | 0 | 0 | 0 | 0 | 0 | 0 | 0 | 0 | 0 | 0 | 0 | 0 | 0 | 0 | 0 | 0 | 0 | 0 | 0 | 0 | 0 | 0 | 0 | 0 | 0 | 0 | 0 | 0 | 0 | 0 | 0 | 0 | 0 | 0 | 0 | 0
DSM - Year 14 | 2032 | 151.397 | 15 | [5 empty] | 0 | 0 | 0 | 0 | 0 | 0 | 0 | 0 | 0 | 0 | 0 | 0 | 0 | 0 | 151.397 | 141.3039 | 131.2107 | 121.1176 | 111.0245 | 100.9313 | 90.8382 | 80.7451 | 70.6519 | 60.5588 | 50.4657 | 40.3725 | 30.2794 | 20.1863 | 10.0931 | 3.5527e-15 | 3.5527e-15 | 3.5527e-15 | 3.5527e-15 | 3.5527e-15 | 3.5527e-15 | 3.5527e-15 | 3.5527e-15 | 3.5527e-15 | 3.5527e-15 | 3.5527e-15 | 3.5527e-15 | 3.5527e-15 | 3.5527e-15 | 3.5527e-15 | 3.5527e-15 | 3.5527e-15 | 3.5527e-15 | 3.5527e-15 | 3.5527e-15 | 3.5527e-15 | 3.5527e-15 | 3.5527e-15 | 3.5527e-15 | 3.5527e-15 | 3.5527e-15 | 3.5527e-15 | 3.5527e-15 | 3.5527e-15 | 3.5527e-15 | 3.5527e-15 | 3.5527e-15 | 3.5527e-15 | 3.5527e-15 | 3.5527e-15 | 3.5527e-15 | 3.5527e-15 | 3.5527e-15 | 3.5527e-15 | 3.5527e-15 | 3.5527e-15 | 3.5527e-15 | 3.5527e-15 | 3.5527e-15 | 3.5527e-15 | 3.5527e-15 | 3.5527e-15
[9 empty] | 0 | 0 | 0 | 0 | 0 | 0 | 0 | 0 | 0 | 0 | 0 | 0 | 0 | 0 | 141.3039 | 131.2107 | 121.1176 | 111.0245 | 100.9313 | 90.8382 | 80.7451 | 70.6519 | 60.5588 | 50.4657 | 40.3725 | 30.2794 | 20.1863 | 10.0931 | 3.5527e-15 | 3.5527e-15 | 3.5527e-15 | 3.5527e-15 | 3.5527e-15 | 3.5527e-15 | 3.5527e-15 | 3.5527e-15 | 3.5527e-15 | 3.5527e-15 | 3.5527e-15 | 3.5527e-15 | 3.5527e-15 | 3.5527e-15 | 3.5527e-15 | 3.5527e-15 | 3.5527e-15 | 3.5527e-15 | 3.5527e-15 | 3.5527e-15 | 3.5527e-15 | 3.5527e-15 | 3.5527e-15 | 3.5527e-15 | 3.5527e-15 | 3.5527e-15 | 3.5527e-15 | 3.5527e-15 | 3.5527e-15 | 3.5527e-15 | 3.5527e-15 | 3.5527e-15 | 3.5527e-15 | 3.5527e-15 | 3.5527e-15 | 3.5527e-15 | 3.5527e-15 | 3.5527e-15 | 3.5527e-15 | 3.5527e-15 | 3.5527e-15 | 3.5527e-15 | 3.5527e-15 | 3.5527e-15 | 3.5527e-15 | 3.5527e-15 | 3.5527e-15 | 3.5527e-15
[9 empty] | 0 | 0 | 0 | 0 | 0 | 0 | 0 | 0 | 0 | 0 | 0 | 0 | 0 | 0 | 10.0931 | 10.0931 | 10.0931 | 10.0931 | 10.0931 | 10.0931 | 10.0931 | 10.0931 | 10.0931 | 10.0931 | 10.0931 | 10.0931 | 10.0931 | 10.0931 | 10.0931 | 0 | 0 | 0 | 0 | 0 | 0 | 0 | 0 | 0 | 0 | 0 | 0 | 0 | 0 | 0 | 0 | 0 | 0 | 0 | 0 | 0 | 0 | 0 | 0 | 0 | 0 | 0 | 0 | 0 | 0 | 0 | 0 | 0 | 0 | 0 | 0 | 0 | 0 | 0 | 0 | 0 | 0 | 0 | 0 | 0 | 0 | 0
DSM - Year 15 | 2033 | 141.047 | 15 | [5 empty] | 0 | 0 | 0 | 0 | 0 | 0 | 0 | 0 | 0 | 0 | 0 | 0 | 0 | 0 | 0 | 141.047 | 131.6439 | 122.2407 | 112.8376 | 103.4345 | 94.0313 | 84.6282 | 75.2251 | 65.8219 | 56.4188 | 47.0157 | 37.6125 | 28.2094 | 18.8063 | 9.4031 | 0 | 0 | 0 | 0 | 0 | 0 | 0 | 0 | 0 | 0 | 0 | 0 | 0 | 0 | 0 | 0 | 0 | 0 | 0 | 0 | 0 | 0 | 0 | 0 | 0 | 0 | 0 | 0 | 0 | 0 | 0 | 0 | 0 | 0 | 0 | 0 | 0 | 0 | 0 | 0 | 0 | 0 | 0 | 0 | 0 | 0
[9 empty] | 0 | 0 | 0 | 0 | 0 | 0 | 0 | 0 | 0 | 0 | 0 | 0 | 0 | 0 | 0 | 131.6439 | 122.2407 | 112.8376 | 103.4345 | 94.0313 | 84.6282 | 75.2251 | 65.8219 | 56.4188 | 47.0157 | 37.6125 | 28.2094 | 18.8063 | 9.4031 | 0 | 0 | 0 | 0 | 0 | 0 | 0 | 0 | 0 | 0 | 0 | 0 | 0 | 0 | 0 | 0 | 0 | 0 | 0 | 0 | 0 | 0 | 0 | 0 | 0 | 0 | 0 | 0 | 0 | 0 | 0 | 0 | 0 | 0 | 0 | 0 | 0 | 0 | 0 | 0 | 0 | 0 | 0 | 0 | 0 | 0 | 0
[9 empty] | 0 | 0 | 0 | 0 | 0 | 0 | 0 | 0 | 0 | 0 | 0 | 0 | 0 | 0 | 0 | 9.4031 | 9.4031 | 9.4031 | 9.4031 | 9.4031 | 9.4031 | 9.4031 | 9.4031 | 9.4031 | 9.4031 | 9.4031 | 9.4031 | 9.4031 | 9.4031 | 9.4031 | 0 | 0 | 0 | 0 | 0 | 0 | 0 | 0 | 0 | 0 | 0 | 0 | 0 | 0 | 0 | 0 | 0 | 0 | 0 | 0 | 0 | 0 | 0 | 0 | 0 | 0 | 0 | 0 | 0 | 0 | 0 | 0 | 0 | 0 | 0 | 0 | 0 | 0 | 0 | 0 | 0 | 0 | 0 | 0 | 0 | 0
DSM - Year 16 | 2034 | 102.904 | 15 | [5 empty] | 0 | 0 | 0 | 0 | 0 | 0 | 0 | 0 | 0 | 0 | 0 | 0 | 0 | 0 | 0 | 0 | 102.904 | 96.0437 | 89.1835 | 82.3232 | 75.4629 | 68.6027 | 61.7424 | 54.8821 | 48.0219 | 41.1616 | 34.3013 | 27.4411 | 20.5808 | 13.7205 | 6.8603 | 0 | 0 | 0 | 0 | 0 | 0 | 0 | 0 | 0 | 0 | 0 | 0 | 0 | 0 | 0 | 0 | 0 | 0 | 0 | 0 | 0 | 0 | 0 | 0 | 0 | 0 | 0 | 0 | 0 | 0 | 0 | 0 | 0 | 0 | 0 | 0 | 0 | 0 | 0 | 0 | 0 | 0 | 0 | 0 | 0
[9 empty] | 0 | 0 | 0 | 0 | 0 | 0 | 0 | 0 | 0 | 0 | 0 | 0 | 0 | 0 | 0 | 0 | 96.0437 | 89.1835 | 82.3232 | 75.4629 | 68.6027 | 61.7424 | 54.8821 | 48.0219 | 41.1616 | 34.3013 | 27.4411 | 20.5808 | 13.7205 | 6.8603 | 0 | 0 | 0 | 0 | 0 | 0 | 0 | 0 | 0 | 0 | 0 | 0 | 0 | 0 | 0 | 0 | 0 | 0 | 0 | 0 | 0 | 0 | 0 | 0 | 0 | 0 | 0 | 0 | 0 | 0 | 0 | 0 | 0 | 0 | 0 | 0 | 0 | 0 | 0 | 0 | 0 | 0 | 0 | 0 | 0 | 0
[9 empty] | 0 | 0 | 0 | 0 | 0 | 0 | 0 | 0 | 0 | 0 | 0 | 0 | 0 | 0 | 0 | 0 | 6.8603 | 6.8603 | 6.8603 | 6.8603 | 6.8603 | 6.8603 | 6.8603 | 6.8603 | 6.8603 | 6.8603 | 6.8603 | 6.8603 | 6.8603 | 6.8603 | 6.8603 | 0 | 0 | 0 | 0 | 0 | 0 | 0 | 0 | 0 | 0 | 0 | 0 | 0 | 0 | 0 | 0 | 0 | 0 | 0 | 0 | 0 | 0 | 0 | 0 | 0 | 0 | 0 | 0 | 0 | 0 | 0 | 0 | 0 | 0 | 0 | 0 | 0 | 0 | 0 | 0 | 0 | 0 | 0 | 0 | 0
DSM - Year 17 | 2035 | 92.3599 | 15 | [5 empty] | 0 | 0 | 0 | 0 | 0 | 0 | 0 | 0 | 0 | 0 | 0 | 0 | 0 | 0 | 0 | 0 | 0 | 92.3599 | 86.2026 | 80.0453 | 73.8879 | 67.7306 | 61.5733 | 55.416 | 49.2586 | 43.1013 | 36.944 | 30.7866 | 24.6293 | 18.472 | 12.3147 | 6.1573 | 0 | 0 | 0 | 0 | 0 | 0 | 0 | 0 | 0 | 0 | 0 | 0 | 0 | 0 | 0 | 0 | 0 | 0 | 0 | 0 | 0 | 0 | 0 | 0 | 0 | 0 | 0 | 0 | 0 | 0 | 0 | 0 | 0 | 0 | 0 | 0 | 0 | 0 | 0 | 0 | 0 | 0 | 0 | 0
[9 empty] | 0 | 0 | 0 | 0 | 0 | 0 | 0 | 0 | 0 | 0 | 0 | 0 | 0 | 0 | 0 | 0 | 0 | 86.2026 | 80.0453 | 73.8879 | 67.7306 | 61.5733 | 55.416 | 49.2586 | 43.1013 | 36.944 | 30.7866 | 24.6293 | 18.472 | 12.3147 | 6.1573 | 0 | 0 | 0 | 0 | 0 | 0 | 0 | 0 | 0 | 0 | 0 | 0 | 0 | 0 | 0 | 0 | 0 | 0 | 0 | 0 | 0 | 0 | 0 | 0 | 0 | 0 | 0 | 0 | 0 | 0 | 0 | 0 | 0 | 0 | 0 | 0 | 0 | 0 | 0 | 0 | 0 | 0 | 0 | 0 | 0
[9 empty] | 0 | 0 | 0 | 0 | 0 | 0 | 0 | 0 | 0 | 0 | 0 | 0 | 0 | 0 | 0 | 0 | 0 | 6.1573 | 6.1573 | 6.1573 | 6.1573 | 6.1573 | 6.1573 | 6.1573 | 6.1573 | 6.1573 | 6.1573 | 6.1573 | 6.1573 | 6.1573 | 6.1573 | 6.1573 | 0 | 0 | 0 | 0 | 0 | 0 | 0 | 0 | 0 | 0 | 0 | 0 | 0 | 0 | 0 | 0 | 0 | 0 | 0 | 0 | 0 | 0 | 0 | 0 | 0 | 0 | 0 | 0 | 0 | 0 | 0 | 0 | 0 | 0 | 0 | 0 | 0 | 0 | 0 | 0 | 0 | 0 | 0 | 0
DSM - Year 18 | 2036 | 108.4896 | 15 | [5 empty] | 0 | 0 | 0 | 0 | 0 | 0 | 0 | 0 | 0 | 0 | 0 | 0 | 0 | 0 | 0 | 0 | 0 | 0 | 108.4896 | 101.2569 | 94.0243 | 86.7917 | 79.559 | 72.3264 | 65.0938 | 57.8611 | 50.6285 | 43.3958 | 36.1632 | 28.9306 | 21.6979 | 14.4653 | 7.2326 | 2.3093e-14 | 2.3093e-14 | 2.3093e-14 | 2.3093e-14 | 2.3093e-14 | 2.3093e-14 | 2.3093e-14 | 2.3093e-14 | 2.3093e-14 | 2.3093e-14 | 2.3093e-14 | 2.3093e-14 | 2.3093e-14 | 2.3093e-14 | 2.3093e-14 | 2.3093e-14 | 2.3093e-14 | 2.3093e-14 | 2.3093e-14 | 2.3093e-14 | 2.3093e-14 | 2.3093e-14 | 2.3093e-14 | 2.3093e-14 | 2.3093e-14 | 2.3093e-14 | 2.3093e-14 | 2.3093e-14 | 2.3093e-14 | 2.3093e-14 | 2.3093e-14 | 2.3093e-14 | 2.3093e-14 | 2.3093e-14 | 2.3093e-14 | 2.3093e-14 | 2.3093e-14 | 2.3093e-14 | 2.3093e-14 | 2.3093e-14 | 2.3093e-14 | 2.3093e-14 | 2.3093e-14
[9 empty] | 0 | 0 | 0 | 0 | 0 | 0 | 0 | 0 | 0 | 0 | 0 | 0 | 0 | 0 | 0 | 0 | 0 | 0 | 101.2569 | 94.0243 | 86.7917 | 79.559 | 72.3264 | 65.0938 | 57.8611 | 50.6285 | 43.3958 | 36.1632 | 28.9306 | 21.6979 | 14.4653 | 7.2326 | 2.3093e-14 | 2.3093e-14 | 2.3093e-14 | 2.3093e-14 | 2.3093e-14 | 2.3093e-14 | 2.3093e-14 | 2.3093e-14 | 2.3093e-14 | 2.3093e-14 | 2.3093e-14 | 2.3093e-14 | 2.3093e-14 | 2.3093e-14 | 2.3093e-14 | 2.3093e-14 | 2.3093e-14 | 2.3093e-14 | 2.3093e-14 | 2.3093e-14 | 2.3093e-14 | 2.3093e-14 | 2.3093e-14 | 2.3093e-14 | 2.3093e-14 | 2.3093e-14 | 2.3093e-14 | 2.3093e-14 | 2.3093e-14 | 2.3093e-14 | 2.3093e-14 | 2.3093e-14 | 2.3093e-14 | 2.3093e-14 | 2.3093e-14 | 2.3093e-14 | 2.3093e-14 | 2.3093e-14 | 2.3093e-14 | 2.3093e-14 | 2.3093e-14 | 2.3093e-14 | 2.3093e-14 | 2.3093e-14
[9 empty] | 0 | 0 | 0 | 0 | 0 | 0 | 0 | 0 | 0 | 0 | 0 | 0 | 0 | 0 | 0 | 0 | 0 | 0 | 7.2326 | 7.2326 | 7.2326 | 7.2326 | 7.2326 | 7.2326 | 7.2326 | 7.2326 | 7.2326 | 7.2326 | 7.2326 | 7.2326 | 7.2326 | 7.2326 | 7.2326 | 0 | 0 | 0 | 0 | 0 | 0 | 0 | 0 | 0 | 0 | 0 | 0 | 0 | 0 | 0 | 0 | 0 | 0 | 0 | 0 | 0 | 0 | 0 | 0 | 0 | 0 | 0 | 0 | 0 | 0 | 0 | 0 | 0 | 0 | 0 | 0 | 0 | 0 | 0 | 0 | 0 | 0 | 0
DSM - Year 19 | 2037 | 110.6594 | 15 | [5 empty] | 0 | 0 | 0 | 0 | 0 | 0 | 0 | 0 | 0 | 0 | 0 | 0 | 0 | 0 | 0 | 0 | 0 | 0 | 0 | 110.6594 | 103.2821 | 95.9048 | 88.5275 | 81.1502 | 73.7729 | 66.3956 | 59.0183 | 51.641 | 44.2638 | 36.8865 | 29.5092 | 22.1319 | 14.7546 | 7.3773 | 2.6645e-14 | 2.6645e-14 | 2.6645e-14 | 2.6645e-14 | 2.6645e-14 | 2.6645e-14 | 2.6645e-14 | 2.6645e-14 | 2.6645e-14 | 2.6645e-14 | 2.6645e-14 | 2.6645e-14 | 2.6645e-14 | 2.6645e-14 | 2.6645e-14 | 2.6645e-14 | 2.6645e-14 | 2.6645e-14 | 2.6645e-14 | 2.6645e-14 | 2.6645e-14 | 2.6645e-14 | 2.6645e-14 | 2.6645e-14 | 2.6645e-14 | 2.6645e-14 | 2.6645e-14 | 2.6645e-14 | 2.6645e-14 | 2.6645e-14 | 2.6645e-14 | 2.6645e-14 | 2.6645e-14 | 2.6645e-14 | 2.6645e-14 | 2.6645e-14 | 2.6645e-14 | 2.6645e-14 | 2.6645e-14 | 2.6645e-14 | 2.6645e-14 | 2.6645e-14
[9 empty] | 0 | 0 | 0 | 0 | 0 | 0 | 0 | 0 | 0 | 0 | 0 | 0 | 0 | 0 | 0 | 0 | 0 | 0 | 0 | 103.2821 | 95.9048 | 88.5275 | 81.1502 | 73.7729 | 66.3956 | 59.0183 | 51.641 | 44.2638 | 36.8865 | 29.5092 | 22.1319 | 14.7546 | 7.3773 | 2.6645e-14 | 2.6645e-14 | 2.6645e-14 | 2.6645e-14 | 2.6645e-14 | 2.6645e-14 | 2.6645e-14 | 2.6645e-14 | 2.6645e-14 | 2.6645e-14 | 2.6645e-14 | 2.6645e-14 | 2.6645e-14 | 2.6645e-14 | 2.6645e-14 | 2.6645e-14 | 2.6645e-14 | 2.6645e-14 | 2.6645e-14 | 2.6645e-14 | 2.6645e-14 | 2.6645e-14 | 2.6645e-14 | 2.6645e-14 | 2.6645e-14 | 2.6645e-14 | 2.6645e-14 | 2.6645e-14 | 2.6645e-14 | 2.6645e-14 | 2.6645e-14 | 2.6645e-14 | 2.6645e-14 | 2.6645e-14 | 2.6645e-14 | 2.6645e-14 | 2.6645e-14 | 2.6645e-14 | 2.6645e-14 | 2.6645e-14 | 2.6645e-14 | 2.6645e-14 | 2.6645e-14
[9 empty] | 0 | 0 | 0 | 0 | 0 | 0 | 0 | 0 | 0 | 0 | 0 | 0 | 0 | 0 | 0 | 0 | 0 | 0 | 0 | 7.3773 | 7.3773 | 7.3773 | 7.3773 | 7.3773 | 7.3773 | 7.3773 | 7.3773 | 7.3773 | 7.3773 | 7.3773 | 7.3773 | 7.3773 | 7.3773 | 7.3773 | 0 | 0 | 0 | 0 | 0 | 0 | 0 | 0 | 0 | 0 | 0 | 0 | 0 | 0 | 0 | 0 | 0 | 0 | 0 | 0 | 0 | 0 | 0 | 0 | 0 | 0 | 0 | 0 | 0 | 0 | 0 | 0 | 0 | 0 | 0 | 0 | 0 | 0 | 0 | 0 | 0 | 0
DSM - Year 20 | 2038 | 118.9055 | 15 | [5 empty] | 0 | 0 | 0 | 0 | 0 | 0 | 0 | 0 | 0 | 0 | 0 | 0 | 0 | 0 | 0 | 0 | 0 | 0 | 0 | 0 | 118.9055 | 110.9785 | 103.0514 | 95.1244 | 87.1974 | 79.2703 | 71.3433 | 63.4163 | 55.4892 | 47.5622 | 39.6352 | 31.7081 | 23.7811 | 15.8541 | 7.927 | 2.6645e-14 | 2.6645e-14 | 2.6645e-14 | 2.6645e-14 | 2.6645e-14 | 2.6645e-14 | 2.6645e-14 | 2.6645e-14 | 2.6645e-14 | 2.6645e-14 | 2.6645e-14 | 2.6645e-14 | 2.6645e-14 | 2.6645e-14 | 2.6645e-14 | 2.6645e-14 | 2.6645e-14 | 2.6645e-14 | 2.6645e-14 | 2.6645e-14 | 2.6645e-14 | 2.6645e-14 | 2.6645e-14 | 2.6645e-14 | 2.6645e-14 | 2.6645e-14 | 2.6645e-14 | 2.6645e-14 | 2.6645e-14 | 2.6645e-14 | 2.6645e-14 | 2.6645e-14 | 2.6645e-14 | 2.6645e-14 | 2.6645e-14 | 2.6645e-14 | 2.6645e-14 | 2.6645e-14 | 2.6645e-14 | 2.6645e-14 | 2.6645e-14
[9 empty] | 0 | 0 | 0 | 0 | 0 | 0 | 0 | 0 | 0 | 0 | 0 | 0 | 0 | 0 | 0 | 0 | 0 | 0 | 0 | 0 | 110.9785 | 103.0514 | 95.1244 | 87.1974 | 79.2703 | 71.3433 | 63.4163 | 55.4892 | 47.5622 | 39.6352 | 31.7081 | 23.7811 | 15.8541 | 7.927 | 2.6645e-14 | 2.6645e-14 | 2.6645e-14 | 2.6645e-14 | 2.6645e-14 | 2.6645e-14 | 2.6645e-14 | 2.6645e-14 | 2.6645e-14 | 2.6645e-14 | 2.6645e-14 | 2.6645e-14 | 2.6645e-14 | 2.6645e-14 | 2.6645e-14 | 2.6645e-14 | 2.6645e-14 | 2.6645e-14 | 2.6645e-14 | 2.6645e-14 | 2.6645e-14 | 2.6645e-14 | 2.6645e-14 | 2.6645e-14 | 2.6645e-14 | 2.6645e-14 | 2.6645e-14 | 2.6645e-14 | 2.6645e-14 | 2.6645e-14 | 2.6645e-14 | 2.6645e-14 | 2.6645e-14 | 2.6645e-14 | 2.6645e-14 | 2.6645e-14 | 2.6645e-14 | 2.6645e-14 | 2.6645e-14 | 2.6645e-14 | 2.6645e-14 | 2.6645e-14
[9 empty] | 0 | 0 | 0 | 0 | 0 | 0 | 0 | 0 | 0 | 0 | 0 | 0 | 0 | 0 | 0 | 0 | 0 | 0 | 0 | 0 | 7.927 | 7.927 | 7.927 | 7.927 | 7.927 | 7.927 | 7.927 | 7.927 | 7.927 | 7.927 | 7.927 | 7.927 | 7.927 | 7.927 | 7.927 | 0 | 0 | 0 | 0 | 0 | 0 | 0 | 0 | 0 | 0 | 0 | 0 | 0 | 0 | 0 | 0 | 0 | 0 | 0 | 0 | 0 | 0 | 0 | 0 | 0 | 0 | 0 | 0 | 0 | 0 | 0 | 0 | 0 | 0 | 0 | 0 | 0 | 0 | 0 | 0 | 0
DSM - Year 21 | 2039 | 142.5939 | 15 | [5 empty] | 0 | 0 | 0 | 0 | 0 | 0 | 0 | 0 | 0 | 0 | 0 | 0 | 0 | 0 | 0 | 0 | 0 | 0 | 0 | 0 | 0 | 142.5939 | 133.0876 | 123.5814 | 114.0751 | 104.5689 | 95.0626 | 85.5563 | 76.0501 | 66.5438 | 57.0376 | 47.5313 | 38.025 | 28.5188 | 19.0125 | 9.5063 | 0 | 0 | 0 | 0 | 0 | 0 | 0 | 0 | 0 | 0 | 0 | 0 | 0 | 0 | 0 | 0 | 0 | 0 | 0 | 0 | 0 | 0 | 0 | 0 | 0 | 0 | 0 | 0 | 0 | 0 | 0 | 0 | 0 | 0 | 0 | 0 | 0 | 0 | 0 | 0
[9 empty] | 0 | 0 | 0 | 0 | 0 | 0 | 0 | 0 | 0 | 0 | 0 | 0 | 0 | 0 | 0 | 0 | 0 | 0 | 0 | 0 | 0 | 133.0876 | 123.5814 | 114.0751 | 104.5689 | 95.0626 | 85.5563 | 76.0501 | 66.5438 | 57.0376 | 47.5313 | 38.025 | 28.5188 | 19.0125 | 9.5063 | 0 | 0 | 0 | 0 | 0 | 0 | 0 | 0 | 0 | 0 | 0 | 0 | 0 | 0 | 0 | 0 | 0 | 0 | 0 | 0 | 0 | 0 | 0 | 0 | 0 | 0 | 0 | 0 | 0 | 0 | 0 | 0 | 0 | 0 | 0 | 0 | 0 | 0 | 0 | 0 | 0
[9 empty] | 0 | 0 | 0 | 0 | 0 | 0 | 0 | 0 | 0 | 0 | 0 | 0 | 0 | 0 | 0 | 0 | 0 | 0 | 0 | 0 | 0 | 9.5063 | 9.5063 | 9.5063 | 9.5063 | 9.5063 | 9.5063 | 9.5063 | 9.5063 | 9.5063 | 9.5063 | 9.5063 | 9.5063 | 9.5063 | 9.5063 | 9.5063 | 0 | 0 | 0 | 0 | 0 | 0 | 0 | 0 | 0 | 0 | 0 | 0 | 0 | 0 | 0 | 0 | 0 | 0 | 0 | 0 | 0 | 0 | 0 | 0 | 0 | 0 | 0 | 0 | 0 | 0 | 0 | 0 | 0 | 0 | 0 | 0 | 0 | 0 | 0 | 0
DSM - Year 22 | 2040 | 148.6923 | 15 | [5 empty] | 0 | 0 | 0 | 0 | 0 | 0 | 0 | 0 | 0 | 0 | 0 | 0 | 0 | 0 | 0 | 0 | 0 | 0 | 0 | 0 | 0 | 0 | 148.6923 | 138.7795 | 128.8667 | 118.9539 | 109.041 | 99.1282 | 89.2154 | 79.3026 | 69.3898 | 59.4769 | 49.5641 | 39.6513 | 29.7385 | 19.8256 | 9.9128 | 0 | 0 | 0 | 0 | 0 | 0 | 0 | 0 | 0 | 0 | 0 | 0 | 0 | 0 | 0 | 0 | 0 | 0 | 0 | 0 | 0 | 0 | 0 | 0 | 0 | 0 | 0 | 0 | 0 | 0 | 0 | 0 | 0 | 0 | 0 | 0 | 0 | 0 | 0
[9 empty] | 0 | 0 | 0 | 0 | 0 | 0 | 0 | 0 | 0 | 0 | 0 | 0 | 0 | 0 | 0 | 0 | 0 | 0 | 0 | 0 | 0 | 0 | 138.7795 | 128.8667 | 118.9539 | 109.041 | 99.1282 | 89.2154 | 79.3026 | 69.3898 | 59.4769 | 49.5641 | 39.6513 | 29.7385 | 19.8256 | 9.9128 | 0 | 0 | 0 | 0 | 0 | 0 | 0 | 0 | 0 | 0 | 0 | 0 | 0 | 0 | 0 | 0 | 0 | 0 | 0 | 0 | 0 | 0 | 0 | 0 | 0 | 0 | 0 | 0 | 0 | 0 | 0 | 0 | 0 | 0 | 0 | 0 | 0 | 0 | 0 | 0
[9 empty] | 0 | 0 | 0 | 0 | 0 | 0 | 0 | 0 | 0 | 0 | 0 | 0 | 0 | 0 | 0 | 0 | 0 | 0 | 0 | 0 | 0 | 0 | 9.9128 | 9.9128 | 9.9128 | 9.9128 | 9.9128 | 9.9128 | 9.9128 | 9.9128 | 9.9128 | 9.9128 | 9.9128 | 9.9128 | 9.9128 | 9.9128 | 9.9128 | 0 | 0 | 0 | 0 | 0 | 0 | 0 | 0 | 0 | 0 | 0 | 0 | 0 | 0 | 0 | 0 | 0 | 0 | 0 | 0 | 0 | 0 | 0 | 0 | 0 | 0 | 0 | 0 | 0 | 0 | 0 | 0 | 0 | 0 | 0 | 0 | 0 | 0 | 0
DSM - Year 23 | 2041 | 153.2431 | 15 | [5 empty] | 0 | 0 | 0 | 0 | 0 | 0 | 0 | 0 | 0 | 0 | 0 | 0 | 0 | 0 | 0 | 0 | 0 | 0 | 0 | 0 | 0 | 0 | 0 | 153.2431 | 143.0269 | 132.8107 | 122.5945 | 112.3783 | 102.162 | 91.9458 | 81.7296 | 71.5134 | 61.2972 | 51.081 | 40.8648 | 30.6486 | 20.4324 | 10.2162 | 0 | 0 | 0 | 0 | 0 | 0 | 0 | 0 | 0 | 0 | 0 | 0 | 0 | 0 | 0 | 0 | 0 | 0 | 0 | 0 | 0 | 0 | 0 | 0 | 0 | 0 | 0 | 0 | 0 | 0 | 0 | 0 | 0 | 0 | 0 | 0 | 0 | 0
[9 empty] | 0 | 0 | 0 | 0 | 0 | 0 | 0 | 0 | 0 | 0 | 0 | 0 | 0 | 0 | 0 | 0 | 0 | 0 | 0 | 0 | 0 | 0 | 0 | 143.0269 | 132.8107 | 122.5945 | 112.3783 | 102.162 | 91.9458 | 81.7296 | 71.5134 | 61.2972 | 51.081 | 40.8648 | 30.6486 | 20.4324 | 10.2162 | 0 | 0 | 0 | 0 | 0 | 0 | 0 | 0 | 0 | 0 | 0 | 0 | 0 | 0 | 0 | 0 | 0 | 0 | 0 | 0 | 0 | 0 | 0 | 0 | 0 | 0 | 0 | 0 | 0 | 0 | 0 | 0 | 0 | 0 | 0 | 0 | 0 | 0 | 0
[9 empty] | 0 | 0 | 0 | 0 | 0 | 0 | 0 | 0 | 0 | 0 | 0 | 0 | 0 | 0 | 0 | 0 | 0 | 0 | 0 | 0 | 0 | 0 | 0 | 10.2162 | 10.2162 | 10.2162 | 10.2162 | 10.2162 | 10.2162 | 10.2162 | 10.2162 | 10.2162 | 10.2162 | 10.2162 | 10.2162 | 10.2162 | 10.2162 | 10.2162 | 0 | 0 | 0 | 0 | 0 | 0 | 0 | 0 | 0 | 0 | 0 | 0 | 0 | 0 | 0 | 0 | 0 | 0 | 0 | 0 | 0 | 0 | 0 | 0 | 0 | 0 | 0 | 0 | 0 | 0 | 0 | 0 | 0 | 0 | 0 | 0 | 0 | 0
DSM - Year 24 | 2042 | 157.9164 | 15 | [5 empty] | 0 | 0 | 0 | 0 | 0 | 0 | 0 | 0 | 0 | 0 | 0 | 0 | 0 | 0 | 0 | 0 | 0 | 0 | 0 | 0 | 0 | 0 | 0 | 0 | 157.9164 | 147.3886 | 136.8609 | 126.3331 | 115.8053 | 105.2776 | 94.7498 | 84.2221 | 73.6943 | 63.1665 | 52.6388 | 42.111 | 31.5833 | 21.0555 | 10.5278 | 0 | 0 | 0 | 0 | 0 | 0 | 0 | 0 | 0 | 0 | 0 | 0 | 0 | 0 | 0 | 0 | 0 | 0 | 0 | 0 | 0 | 0 | 0 | 0 | 0 | 0 | 0 | 0 | 0 | 0 | 0 | 0 | 0 | 0 | 0 | 0 | 0
[9 empty] | 0 | 0 | 0 | 0 | 0 | 0 | 0 | 0 | 0 | 0 | 0 | 0 | 0 | 0 | 0 | 0 | 0 | 0 | 0 | 0 | 0 | 0 | 0 | 0 | 147.3886 | 136.8609 | 126.3331 | 115.8053 | 105.2776 | 94.7498 | 84.2221 | 73.6943 | 63.1665 | 52.6388 | 42.111 | 31.5833 | 21.0555 | 10.5278 | 0 | 0 | 0 | 0 | 0 | 0 | 0 | 0 | 0 | 0 | 0 | 0 | 0 | 0 | 0 | 0 | 0 | 0 | 0 | 0 | 0 | 0 | 0 | 0 | 0 | 0 | 0 | 0 | 0 | 0 | 0 | 0 | 0 | 0 | 0 | 0 | 0 | 0
[9 empty] | 0 | 0 | 0 | 0 | 0 | 0 | 0 | 0 | 0 | 0 | 0 | 0 | 0 | 0 | 0 | 0 | 0 | 0 | 0 | 0 | 0 | 0 | 0 | 0 | 10.5278 | 10.5278 | 10.5278 | 10.5278 | 10.5278 | 10.5278 | 10.5278 | 10.5278 | 10.5278 | 10.5278 | 10.5278 | 10.5278 | 10.5278 | 10.5278 | 10.5278 | 0 | 0 | 0 | 0 | 0 | 0 | 0 | 0 | 0 | 0 | 0 | 0 | 0 | 0 | 0 | 0 | 0 | 0 | 0 | 0 | 0 | 0 | 0 | 0 | 0 | 0 | 0 | 0 | 0 | 0 | 0 | 0 | 0 | 0 | 0 | 0 | 0
DSM - Year 25 | 2043 | 164.3559 | 15 | [5 empty] | 0 | 0 | 0 | 0 | 0 | 0 | 0 | 0 | 0 | 0 | 0 | 0 | 0 | 0 | 0 | 0 | 0 | 0 | 0 | 0 | 0 | 0 | 0 | 0 | 0 | 164.3559 | 153.3988 | 142.4418 | 131.4847 | 120.5277 | 109.5706 | 98.6135 | 87.6565 | 76.6994 | 65.7424 | 54.7853 | 43.8282 | 32.8712 | 21.9141 | 10.9571 | 0 | 0 | 0 | 0 | 0 | 0 | 0 | 0 | 0 | 0 | 0 | 0 | 0 | 0 | 0 | 0 | 0 | 0 | 0 | 0 | 0 | 0 | 0 | 0 | 0 | 0 | 0 | 0 | 0 | 0 | 0 | 0 | 0 | 0 | 0 | 0
[9 empty] | 0 | 0 | 0 | 0 | 0 | 0 | 0 | 0 | 0 | 0 | 0 | 0 | 0 | 0 | 0 | 0 | 0 | 0 | 0 | 0 | 0 | 0 | 0 | 0 | 0 | 153.3988 | 142.4418 | 131.4847 | 120.5277 | 109.5706 | 98.6135 | 87.6565 | 76.6994 | 65.7424 | 54.7853 | 43.8282 | 32.8712 | 21.9141 | 10.9571 | 0 | 0 | 0 | 0 | 0 | 0 | 0 | 0 | 0 | 0 | 0 | 0 | 0 | 0 | 0 | 0 | 0 | 0 | 0 | 0 | 0 | 0 | 0 | 0 | 0 | 0 | 0 | 0 | 0 | 0 | 0 | 0 | 0 | 0 | 0 | 0 | 0
[9 empty] | 0 | 0 | 0 | 0 | 0 | 0 | 0 | 0 | 0 | 0 | 0 | 0 | 0 | 0 | 0 | 0 | 0 | 0 | 0 | 0 | 0 | 0 | 0 | 0 | 0 | 10.9571 | 10.9571 | 10.9571 | 10.9571 | 10.9571 | 10.9571 | 10.9571 | 10.9571 | 10.9571 | 10.9571 | 10.9571 | 10.9571 | 10.9571 | 10.9571 | 10.9571 | 0 | 0 | 0 | 0 | 0 | 0 | 0 | 0 | 0 | 0 | 0 | 0 | 0 | 0 | 0 | 0 | 0 | 0 | 0 | 0 | 0 | 0 | 0 | 0 | 0 | 0 | 0 | 0 | 0 | 0 | 0 | 0 | 0 | 0 | 0 | 0
DSM - Year 26 | 2044 | 169.3164 | 15 | [5 empty] | 0 | 0 | 0 | 0 | 0 | 0 | 0 | 0 | 0 | 0 | 0 | 0 | 0 | 0 | 0 | 0 | 0 | 0 | 0 | 0 | 0 | 0 | 0 | 0 | 0 | 0 | 169.3164 | 158.0287 | 146.7409 | 135.4532 | 124.1654 | 112.8776 | 101.5899 | 90.3021 | 79.0143 | 67.7266 | 56.4388 | 45.1511 | 33.8633 | 22.5755 | 11.2878 | 0 | 0 | 0 | 0 | 0 | 0 | 0 | 0 | 0 | 0 | 0 | 0 | 0 | 0 | 0 | 0 | 0 | 0 | 0 | 0 | 0 | 0 | 0 | 0 | 0 | 0 | 0 | 0 | 0 | 0 | 0 | 0 | 0 | 0 | 0
[9 empty] | 0 | 0 | 0 | 0 | 0 | 0 | 0 | 0 | 0 | 0 | 0 | 0 | 0 | 0 | 0 | 0 | 0 | 0 | 0 | 0 | 0 | 0 | 0 | 0 | 0 | 0 | 158.0287 | 146.7409 | 135.4532 | 124.1654 | 112.8776 | 101.5899 | 90.3021 | 79.0143 | 67.7266 | 56.4388 | 45.1511 | 33.8633 | 22.5755 | 11.2878 | 0 | 0 | 0 | 0 | 0 | 0 | 0 | 0 | 0 | 0 | 0 | 0 | 0 | 0 | 0 | 0 | 0 | 0 | 0 | 0 | 0 | 0 | 0 | 0 | 0 | 0 | 0 | 0 | 0 | 0 | 0 | 0 | 0 | 0 | 0 | 0
[9 empty] | 0 | 0 | 0 | 0 | 0 | 0 | 0 | 0 | 0 | 0 | 0 | 0 | 0 | 0 | 0 | 0 | 0 | 0 | 0 | 0 | 0 | 0 | 0 | 0 | 0 | 0 | 11.2878 | 11.2878 | 11.2878 | 11.2878 | 11.2878 | 11.2878 | 11.2878 | 11.2878 | 11.2878 | 11.2878 | 11.2878 | 11.2878 | 11.2878 | 11.2878 | 11.2878 | 0 | 0 | 0 | 0 | 0 | 0 | 0 | 0 | 0 | 0 | 0 | 0 | 0 | 0 | 0 | 0 | 0 | 0 | 0 | 0 | 0 | 0 | 0 | 0 | 0 | 0 | 0 | 0 | 0 | 0 | 0 | 0 | 0 | 0 | 0
DSM - Year 27 | 2045 | 174.4097 | 15 | [5 empty] | 0 | 0 | 0 | 0 | 0 | 0 | 0 | 0 | 0 | 0 | 0 | 0 | 0 | 0 | 0 | 0 | 0 | 0 | 0 | 0 | 0 | 0 | 0 | 0 | 0 | 0 | 0 | 174.4097 | 162.7823 | 151.155 | 139.5277 | 127.9004 | 116.2731 | 104.6458 | 93.0185 | 81.3912 | 69.7639 | 58.1366 | 46.5092 | 34.8819 | 23.2546 | 11.6273 | 0 | 0 | 0 | 0 | 0 | 0 | 0 | 0 | 0 | 0 | 0 | 0 | 0 | 0 | 0 | 0 | 0 | 0 | 0 | 0 | 0 | 0 | 0 | 0 | 0 | 0 | 0 | 0 | 0 | 0 | 0 | 0 | 0 | 0
[9 empty] | 0 | 0 | 0 | 0 | 0 | 0 | 0 | 0 | 0 | 0 | 0 | 0 | 0 | 0 | 0 | 0 | 0 | 0 | 0 | 0 | 0 | 0 | 0 | 0 | 0 | 0 | 0 | 162.7823 | 151.155 | 139.5277 | 127.9004 | 116.2731 | 104.6458 | 93.0185 | 81.3912 | 69.7639 | 58.1366 | 46.5092 | 34.8819 | 23.2546 | 11.6273 | 0 | 0 | 0 | 0 | 0 | 0 | 0 | 0 | 0 | 0 | 0 | 0 | 0 | 0 | 0 | 0 | 0 | 0 | 0 | 0 | 0 | 0 | 0 | 0 | 0 | 0 | 0 | 0 | 0 | 0 | 0 | 0 | 0 | 0 | 0
[9 empty] | 0 | 0 | 0 | 0 | 0 | 0 | 0 | 0 | 0 | 0 | 0 | 0 | 0 | 0 | 0 | 0 | 0 | 0 | 0 | 0 | 0 | 0 | 0 | 0 | 0 | 0 | 0 | 11.6273 | 11.6273 | 11.6273 | 11.6273 | 11.6273 | 11.6273 | 11.6273 | 11.6273 | 11.6273 | 11.6273 | 11.6273 | 11.6273 | 11.6273 | 11.6273 | 11.6273 | 0 | 0 | 0 | 0 | 0 | 0 | 0 | 0 | 0 | 0 | 0 | 0 | 0 | 0 | 0 | 0 | 0 | 0 | 0 | 0 | 0 | 0 | 0 | 0 | 0 | 0 | 0 | 0 | 0 | 0 | 0 | 0 | 0 | 0
DSM - Year 28 | 2046 | 174.4158 | 15 | [5 empty] | 0 | 0 | 0 | 0 | 0 | 0 | 0 | 0 | 0 | 0 | 0 | 0 | 0 | 0 | 0 | 0 | 0 | 0 | 0 | 0 | 0 | 0 | 0 | 0 | 0 | 0 | 0 | 0 | 174.4158 | 162.7881 | 151.1604 | 139.5326 | 127.9049 | 116.2772 | 104.6495 | 93.0218 | 81.394 | 69.7663 | 58.1386 | 46.5109 | 34.8832 | 23.2554 | 11.6277 | 0 | 0 | 0 | 0 | 0 | 0 | 0 | 0 | 0 | 0 | 0 | 0 | 0 | 0 | 0 | 0 | 0 | 0 | 0 | 0 | 0 | 0 | 0 | 0 | 0 | 0 | 0 | 0 | 0 | 0 | 0 | 0 | 0
[9 empty] | 0 | 0 | 0 | 0 | 0 | 0 | 0 | 0 | 0 | 0 | 0 | 0 | 0 | 0 | 0 | 0 | 0 | 0 | 0 | 0 | 0 | 0 | 0 | 0 | 0 | 0 | 0 | 0 | 162.7881 | 151.1604 | 139.5326 | 127.9049 | 116.2772 | 104.6495 | 93.0218 | 81.394 | 69.7663 | 58.1386 | 46.5109 | 34.8832 | 23.2554 | 11.6277 | 0 | 0 | 0 | 0 | 0 | 0 | 0 | 0 | 0 | 0 | 0 | 0 | 0 | 0 | 0 | 0 | 0 | 0 | 0 | 0 | 0 | 0 | 0 | 0 | 0 | 0 | 0 | 0 | 0 | 0 | 0 | 0 | 0 | 0
[9 empty] | 0 | 0 | 0 | 0 | 0 | 0 | 0 | 0 | 0 | 0 | 0 | 0 | 0 | 0 | 0 | 0 | 0 | 0 | 0 | 0 | 0 | 0 | 0 | 0 | 0 | 0 | 0 | 0 | 11.6277 | 11.6277 | 11.6277 | 11.6277 | 11.6277 | 11.6277 | 11.6277 | 11.6277 | 11.6277 | 11.6277 | 11.6277 | 11.6277 | 11.6277 | 11.6277 | 11.6277 | 0 | 0 | 0 | 0 | 0 | 0 | 0 | 0 | 0 | 0 | 0 | 0 | 0 | 0 | 0 | 0 | 0 | 0 | 0 | 0 | 0 | 0 | 0 | 0 | 0 | 0 | 0 | 0 | 0 | 0 | 0 | 0 | 0
DSM - Year 29 | 2047 | 176.1283 | 15 | [5 empty] | 0 | 0 | 0 | 0 | 0 | 0 | 0 | 0 | 0 | 0 | 0 | 0 | 0 | 0 | 0 | 0 | 0 | 0 | 0 | 0 | 0 | 0 | 0 | 0 | 0 | 0 | 0 | 0 | 0 | 176.1283 | 164.3864 | 152.6445 | 140.9026 | 129.1607 | 117.4189 | 105.677 | 93.9351 | 82.1932 | 70.4513 | 58.7094 | 46.9675 | 35.2257 | 23.4838 | 11.7419 | 2.4869e-14 | 2.4869e-14 | 2.4869e-14 | 2.4869e-14 | 2.4869e-14 | 2.4869e-14 | 2.4869e-14 | 2.4869e-14 | 2.4869e-14 | 2.4869e-14 | 2.4869e-14 | 2.4869e-14 | 2.4869e-14 | 2.4869e-14 | 2.4869e-14 | 2.4869e-14 | 2.4869e-14 | 2.4869e-14 | 2.4869e-14 | 2.4869e-14 | 2.4869e-14 | 2.4869e-14 | 2.4869e-14 | 2.4869e-14 | 2.4869e-14 | 2.4869e-14 | 2.4869e-14 | 2.4869e-14 | 2.4869e-14 | 2.4869e-14 | 2.4869e-14 | 2.4869e-14
[9 empty] | 0 | 0 | 0 | 0 | 0 | 0 | 0 | 0 | 0 | 0 | 0 | 0 | 0 | 0 | 0 | 0 | 0 | 0 | 0 | 0 | 0 | 0 | 0 | 0 | 0 | 0 | 0 | 0 | 0 | 164.3864 | 152.6445 | 140.9026 | 129.1607 | 117.4189 | 105.677 | 93.9351 | 82.1932 | 70.4513 | 58.7094 | 46.9675 | 35.2257 | 23.4838 | 11.7419 | 2.4869e-14 | 2.4869e-14 | 2.4869e-14 | 2.4869e-14 | 2.4869e-14 | 2.4869e-14 | 2.4869e-14 | 2.4869e-14 | 2.4869e-14 | 2.4869e-14 | 2.4869e-14 | 2.4869e-14 | 2.4869e-14 | 2.4869e-14 | 2.4869e-14 | 2.4869e-14 | 2.4869e-14 | 2.4869e-14 | 2.4869e-14 | 2.4869e-14 | 2.4869e-14 | 2.4869e-14 | 2.4869e-14 | 2.4869e-14 | 2.4869e-14 | 2.4869e-14 | 2.4869e-14 | 2.4869e-14 | 2.4869e-14 | 2.4869e-14 | 2.4869e-14 | 2.4869e-14 | 2.4869e-14
[9 empty] | 0 | 0 | 0 | 0 | 0 | 0 | 0 | 0 | 0 | 0 | 0 | 0 | 0 | 0 | 0 | 0 | 0 | 0 | 0 | 0 | 0 | 0 | 0 | 0 | 0 | 0 | 0 | 0 | 0 | 11.7419 | 11.7419 | 11.7419 | 11.7419 | 11.7419 | 11.7419 | 11.7419 | 11.7419 | 11.7419 | 11.7419 | 11.7419 | 11.7419 | 11.7419 | 11.7419 | 11.7419 | 0 | 0 | 0 | 0 | 0 | 0 | 0 | 0 | 0 | 0 | 0 | 0 | 0 | 0 | 0 | 0 | 0 | 0 | 0 | 0 | 0 | 0 | 0 | 0 | 0 | 0 | 0 | 0 | 0 | 0 | 0 | 0
DSM - Year 30 | 2048 | 179.6508 | 15 | [5 empty] | 0 | 0 | 0 | 0 | 0 | 0 | 0 | 0 | 0 | 0 | 0 | 0 | 0 | 0 | 0 | 0 | 0 | 0 | 0 | 0 | 0 | 0 | 0 | 0 | 0 | 0 | 0 | 0 | 0 | 0 | 179.6508 | 167.6741 | 155.6974 | 143.7207 | 131.744 | 119.7672 | 107.7905 | 95.8138 | 83.8371 | 71.8603 | 59.8836 | 47.9069 | 35.9302 | 23.9534 | 11.9767 | 0 | 0 | 0 | 0 | 0 | 0 | 0 | 0 | 0 | 0 | 0 | 0 | 0 | 0 | 0 | 0 | 0 | 0 | 0 | 0 | 0 | 0 | 0 | 0 | 0 | 0 | 0 | 0 | 0 | 0 | 0
[9 empty] | 0 | 0 | 0 | 0 | 0 | 0 | 0 | 0 | 0 | 0 | 0 | 0 | 0 | 0 | 0 | 0 | 0 | 0 | 0 | 0 | 0 | 0 | 0 | 0 | 0 | 0 | 0 | 0 | 0 | 0 | 167.6741 | 155.6974 | 143.7207 | 131.744 | 119.7672 | 107.7905 | 95.8138 | 83.8371 | 71.8603 | 59.8836 | 47.9069 | 35.9302 | 23.9534 | 11.9767 | 0 | 0 | 0 | 0 | 0 | 0 | 0 | 0 | 0 | 0 | 0 | 0 | 0 | 0 | 0 | 0 | 0 | 0 | 0 | 0 | 0 | 0 | 0 | 0 | 0 | 0 | 0 | 0 | 0 | 0 | 0 | 0
[9 empty] | 0 | 0 | 0 | 0 | 0 | 0 | 0 | 0 | 0 | 0 | 0 | 0 | 0 | 0 | 0 | 0 | 0 | 0 | 0 | 0 | 0 | 0 | 0 | 0 | 0 | 0 | 0 | 0 | 0 | 0 | 11.9767 | 11.9767 | 11.9767 | 11.9767 | 11.9767 | 11.9767 | 11.9767 | 11.9767 | 11.9767 | 11.9767 | 11.9767 | 11.9767 | 11.9767 | 11.9767 | 11.9767 | 0 | 0 | 0 | 0 | 0 | 0 | 0 | 0 | 0 | 0 | 0 | 0 | 0 | 0 | 0 | 0 | 0 | 0 | 0 | 0 | 0 | 0 | 0 | 0 | 0 | 0 | 0 | 0 | 0 | 0 | 0
DSM - Year 31 | 2049 | 183.2439 | 15 | [5 empty] | 0 | 0 | 0 | 0 | 0 | 0 | 0 | 0 | 0 | 0 | 0 | 0 | 0 | 0 | 0 | 0 | 0 | 0 | 0 | 0 | 0 | 0 | 0 | 0 | 0 | 0 | 0 | 0 | 0 | 0 | 0 | 183.2439 | 171.0276 | 158.8113 | 146.5951 | 134.3788 | 122.1626 | 109.9463 | 97.7301 | 85.5138 | 73.2975 | 61.0813 | 48.865 | 36.6488 | 24.4325 | 12.2163 | 0 | 0 | 0 | 0 | 0 | 0 | 0 | 0 | 0 | 0 | 0 | 0 | 0 | 0 | 0 | 0 | 0 | 0 | 0 | 0 | 0 | 0 | 0 | 0 | 0 | 0 | 0 | 0 | 0 | 0
[9 empty] | 0 | 0 | 0 | 0 | 0 | 0 | 0 | 0 | 0 | 0 | 0 | 0 | 0 | 0 | 0 | 0 | 0 | 0 | 0 | 0 | 0 | 0 | 0 | 0 | 0 | 0 | 0 | 0 | 0 | 0 | 0 | 171.0276 | 158.8113 | 146.5951 | 134.3788 | 122.1626 | 109.9463 | 97.7301 | 85.5138 | 73.2975 | 61.0813 | 48.865 | 36.6488 | 24.4325 | 12.2163 | 0 | 0 | 0 | 0 | 0 | 0 | 0 | 0 | 0 | 0 | 0 | 0 | 0 | 0 | 0 | 0 | 0 | 0 | 0 | 0 | 0 | 0 | 0 | 0 | 0 | 0 | 0 | 0 | 0 | 0 | 0
[9 empty] | 0 | 0 | 0 | 0 | 0 | 0 | 0 | 0 | 0 | 0 | 0 | 0 | 0 | 0 | 0 | 0 | 0 | 0 | 0 | 0 | 0 | 0 | 0 | 0 | 0 | 0 | 0 | 0 | 0 | 0 | 0 | 12.2163 | 12.2163 | 12.2163 | 12.2163 | 12.2163 | 12.2163 | 12.2163 | 12.2163 | 12.2163 | 12.2163 | 12.2163 | 12.2163 | 12.2163 | 12.2163 | 12.2163 | 0 | 0 | 0 | 0 | 0 | 0 | 0 | 0 | 0 | 0 | 0 | 0 | 0 | 0 | 0 | 0 | 0 | 0 | 0 | 0 | 0 | 0 | 0 | 0 | 0 | 0 | 0 | 0 | 0 | 0
DSM - Year 32 | 2050 | 186.9087 | 15 | [5 empty] | 0 | 0 | 0 | 0 | 0 | 0 | 0 | 0 | 0 | 0 | 0 | 0 | 0 | 0 | 0 | 0 | 0 | 0 | 0 | 0 | 0 | 0 | 0 | 0 | 0 | 0 | 0 | 0 | 0 | 0 | 0 | 0 | 186.9087 | 174.4482 | 161.9876 | 149.527 | 137.0664 | 124.6058 | 112.1452 | 99.6847 | 87.2241 | 74.7635 | 62.3029 | 49.8423 | 37.3817 | 24.9212 | 12.4606 | 0 | 0 | 0 | 0 | 0 | 0 | 0 | 0 | 0 | 0 | 0 | 0 | 0 | 0 | 0 | 0 | 0 | 0 | 0 | 0 | 0 | 0 | 0 | 0 | 0 | 0 | 0 | 0 | 0
[9 empty] | 0 | 0 | 0 | 0 | 0 | 0 | 0 | 0 | 0 | 0 | 0 | 0 | 0 | 0 | 0 | 0 | 0 | 0 | 0 | 0 | 0 | 0 | 0 | 0 | 0 | 0 | 0 | 0 | 0 | 0 | 0 | 0 | 174.4482 | 161.9876 | 149.527 | 137.0664 | 124.6058 | 112.1452 | 99.6847 | 87.2241 | 74.7635 | 62.3029 | 49.8423 | 37.3817 | 24.9212 | 12.4606 | 0 | 0 | 0 | 0 | 0 | 0 | 0 | 0 | 0 | 0 | 0 | 0 | 0 | 0 | 0 | 0 | 0 | 0 | 0 | 0 | 0 | 0 | 0 | 0 | 0 | 0 | 0 | 0 | 0 | 0
[9 empty] | 0 | 0 | 0 | 0 | 0 | 0 | 0 | 0 | 0 | 0 | 0 | 0 | 0 | 0 | 0 | 0 | 0 | 0 | 0 | 0 | 0 | 0 | 0 | 0 | 0 | 0 | 0 | 0 | 0 | 0 | 0 | 0 | 12.4606 | 12.4606 | 12.4606 | 12.4606 | 12.4606 | 12.4606 | 12.4606 | 12.4606 | 12.4606 | 12.4606 | 12.4606 | 12.4606 | 12.4606 | 12.4606 | 12.4606 | 0 | 0 | 0 | 0 | 0 | 0 | 0 | 0 | 0 | 0 | 0 | 0 | 0 | 0 | 0 | 0 | 0 | 0 | 0 | 0 | 0 | 0 | 0 | 0 | 0 | 0 | 0 | 0 | 0
DSM - Year 33 | 2051 | 190.6469 | 15 | [5 empty] | 0 | 0 | 0 | 0 | 0 | 0 | 0 | 0 | 0 | 0 | 0 | 0 | 0 | 0 | 0 | 0 | 0 | 0 | 0 | 0 | 0 | 0 | 0 | 0 | 0 | 0 | 0 | 0 | 0 | 0 | 0 | 0 | 0 | 190.6469 | 177.9371 | 165.2273 | 152.5175 | 139.8077 | 127.0979 | 114.3881 | 101.6784 | 88.9686 | 76.2588 | 63.549 | 50.8392 | 38.1294 | 25.4196 | 12.7098 | 0 | 0 | 0 | 0 | 0 | 0 | 0 | 0 | 0 | 0 | 0 | 0 | 0 | 0 | 0 | 0 | 0 | 0 | 0 | 0 | 0 | 0 | 0 | 0 | 0 | 0 | 0 | 0
[9 empty] | 0 | 0 | 0 | 0 | 0 | 0 | 0 | 0 | 0 | 0 | 0 | 0 | 0 | 0 | 0 | 0 | 0 | 0 | 0 | 0 | 0 | 0 | 0 | 0 | 0 | 0 | 0 | 0 | 0 | 0 | 0 | 0 | 0 | 177.9371 | 165.2273 | 152.5175 | 139.8077 | 127.0979 | 114.3881 | 101.6784 | 88.9686 | 76.2588 | 63.549 | 50.8392 | 38.1294 | 25.4196 | 12.7098 | 0 | 0 | 0 | 0 | 0 | 0 | 0 | 0 | 0 | 0 | 0 | 0 | 0 | 0 | 0 | 0 | 0 | 0 | 0 | 0 | 0 | 0 | 0 | 0 | 0 | 0 | 0 | 0 | 0
[9 empty] | 0 | 0 | 0 | 0 | 0 | 0 | 0 | 0 | 0 | 0 | 0 | 0 | 0 | 0 | 0 | 0 | 0 | 0 | 0 | 0 | 0 | 0 | 0 | 0 | 0 | 0 | 0 | 0 | 0 | 0 | 0 | 0 | 0 | 12.7098 | 12.7098 | 12.7098 | 12.7098 | 12.7098 | 12.7098 | 12.7098 | 12.7098 | 12.7098 | 12.7098 | 12.7098 | 12.7098 | 12.7098 | 12.7098 | 12.7098 | 0 | 0 | 0 | 0 | 0 | 0 | 0 | 0 | 0 | 0 | 0 | 0 | 0 | 0 | 0 | 0 | 0 | 0 | 0 | 0 | 0 | 0 | 0 | 0 | 0 | 0 | 0 | 0
DSM - Year 34 | 2052 | 194.4598 | 15 | [5 empty] | 0 | 0 | 0 | 0 | 0 | 0 | 0 | 0 | 0 | 0 | 0 | 0 | 0 | 0 | 0 | 0 | 0 | 0 | 0 | 0 | 0 | 0 | 0 | 0 | 0 | 0 | 0 | 0 | 0 | 0 | 0 | 0 | 0 | 0 | 194.4598 | 181.4959 | 168.5319 | 155.5679 | 142.6039 | 129.6399 | 116.6759 | 103.7119 | 90.7479 | 77.7839 | 64.8199 | 51.856 | 38.892 | 25.928 | 12.964 | 0 | 0 | 0 | 0 | 0 | 0 | 0 | 0 | 0 | 0 | 0 | 0 | 0 | 0 | 0 | 0 | 0 | 0 | 0 | 0 | 0 | 0 | 0 | 0 | 0 | 0 | 0
[9 empty] | 0 | 0 | 0 | 0 | 0 | 0 | 0 | 0 | 0 | 0 | 0 | 0 | 0 | 0 | 0 | 0 | 0 | 0 | 0 | 0 | 0 | 0 | 0 | 0 | 0 | 0 | 0 | 0 | 0 | 0 | 0 | 0 | 0 | 0 | 181.4959 | 168.5319 | 155.5679 | 142.6039 | 129.6399 | 116.6759 | 103.7119 | 90.7479 | 77.7839 | 64.8199 | 51.856 | 38.892 | 25.928 | 12.964 | 0 | 0 | 0 | 0 | 0 | 0 | 0 | 0 | 0 | 0 | 0 | 0 | 0 | 0 | 0 | 0 | 0 | 0 | 0 | 0 | 0 | 0 | 0 | 0 | 0 | 0 | 0 | 0
[9 empty] | 0 | 0 | 0 | 0 | 0 | 0 | 0 | 0 | 0 | 0 | 0 | 0 | 0 | 0 | 0 | 0 | 0 | 0 | 0 | 0 | 0 | 0 | 0 | 0 | 0 | 0 | 0 | 0 | 0 | 0 | 0 | 0 | 0 | 0 | 12.964 | 12.964 | 12.964 | 12.964 | 12.964 | 12.964 | 12.964 | 12.964 | 12.964 | 12.964 | 12.964 | 12.964 | 12.964 | 12.964 | 12.964 | 0 | 0 | 0 | 0 | 0 | 0 | 0 | 0 | 0 | 0 | 0 | 0 | 0 | 0 | 0 | 0 | 0 | 0 | 0 | 0 | 0 | 0 | 0 | 0 | 0 | 0 | 0
DSM - Year 35 | 2053 | 198.349 | 15 | [5 empty] | 0 | 0 | 0 | 0 | 0 | 0 | 0 | 0 | 0 | 0 | 0 | 0 | 0 | 0 | 0 | 0 | 0 | 0 | 0 | 0 | 0 | 0 | 0 | 0 | 0 | 0 | 0 | 0 | 0 | 0 | 0 | 0 | 0 | 0 | 0 | 198.349 | 185.1258 | 171.9025 | 158.6792 | 145.456 | 132.2327 | 119.0094 | 105.7862 | 92.5629 | 79.3396 | 66.1163 | 52.8931 | 39.6698 | 26.4465 | 13.2233 | 0 | 0 | 0 | 0 | 0 | 0 | 0 | 0 | 0 | 0 | 0 | 0 | 0 | 0 | 0 | 0 | 0 | 0 | 0 | 0 | 0 | 0 | 0 | 0 | 0 | 0
[9 empty] | 0 | 0 | 0 | 0 | 0 | 0 | 0 | 0 | 0 | 0 | 0 | 0 | 0 | 0 | 0 | 0 | 0 | 0 | 0 | 0 | 0 | 0 | 0 | 0 | 0 | 0 | 0 | 0 | 0 | 0 | 0 | 0 | 0 | 0 | 0 | 185.1258 | 171.9025 | 158.6792 | 145.456 | 132.2327 | 119.0094 | 105.7862 | 92.5629 | 79.3396 | 66.1163 | 52.8931 | 39.6698 | 26.4465 | 13.2233 | 0 | 0 | 0 | 0 | 0 | 0 | 0 | 0 | 0 | 0 | 0 | 0 | 0 | 0 | 0 | 0 | 0 | 0 | 0 | 0 | 0 | 0 | 0 | 0 | 0 | 0 | 0
[9 empty] | 0 | 0 | 0 | 0 | 0 | 0 | 0 | 0 | 0 | 0 | 0 | 0 | 0 | 0 | 0 | 0 | 0 | 0 | 0 | 0 | 0 | 0 | 0 | 0 | 0 | 0 | 0 | 0 | 0 | 0 | 0 | 0 | 0 | 0 | 0 | 13.2233 | 13.2233 | 13.2233 | 13.2233 | 13.2233 | 13.2233 | 13.2233 | 13.2233 | 13.2233 | 13.2233 | 13.2233 | 13.2233 | 13.2233 | 13.2233 | 13.2233 | 0 | 0 | 0 | 0 | 0 | 0 | 0 | 0 | 0 | 0 | 0 | 0 | 0 | 0 | 0 | 0 | 0 | 0 | 0 | 0 | 0 | 0 | 0 | 0 | 0 | 0
DSM - Year 36 | 2054 | 202.316 | 15 | [5 empty] | 0 | 0 | 0 | 0 | 0 | 0 | 0 | 0 | 0 | 0 | 0 | 0 | 0 | 0 | 0 | 0 | 0 | 0 | 0 | 0 | 0 | 0 | 0 | 0 | 0 | 0 | 0 | 0 | 0 | 0 | 0 | 0 | 0 | 0 | 0 | 0 | 202.316 | 188.8283 | 175.3406 | 161.8528 | 148.3651 | 134.8774 | 121.3896 | 107.9019 | 94.4141 | 80.9264 | 67.4387 | 53.9509 | 40.4632 | 26.9755 | 13.4877 | 3.1974e-14 | 3.1974e-14 | 3.1974e-14 | 3.1974e-14 | 3.1974e-14 | 3.1974e-14 | 3.1974e-14 | 3.1974e-14 | 3.1974e-14 | 3.1974e-14 | 3.1974e-14 | 3.1974e-14 | 3.1974e-14 | 3.1974e-14 | 3.1974e-14 | 3.1974e-14 | 3.1974e-14 | 3.1974e-14 | 3.1974e-14 | 3.1974e-14 | 3.1974e-14 | 3.1974e-14 | 3.1974e-14 | 3.1974e-14 | 3.1974e-14
[9 empty] | 0 | 0 | 0 | 0 | 0 | 0 | 0 | 0 | 0 | 0 | 0 | 0 | 0 | 0 | 0 | 0 | 0 | 0 | 0 | 0 | 0 | 0 | 0 | 0 | 0 | 0 | 0 | 0 | 0 | 0 | 0 | 0 | 0 | 0 | 0 | 0 | 188.8283 | 175.3406 | 161.8528 | 148.3651 | 134.8774 | 121.3896 | 107.9019 | 94.4141 | 80.9264 | 67.4387 | 53.9509 | 40.4632 | 26.9755 | 13.4877 | 3.1974e-14 | 3.1974e-14 | 3.1974e-14 | 3.1974e-14 | 3.1974e-14 | 3.1974e-14 | 3.1974e-14 | 3.1974e-14 | 3.1974e-14 | 3.1974e-14 | 3.1974e-14 | 3.1974e-14 | 3.1974e-14 | 3.1974e-14 | 3.1974e-14 | 3.1974e-14 | 3.1974e-14 | 3.1974e-14 | 3.1974e-14 | 3.1974e-14 | 3.1974e-14 | 3.1974e-14 | 3.1974e-14 | 3.1974e-14 | 3.1974e-14 | 3.1974e-14
[9 empty] | 0 | 0 | 0 | 0 | 0 | 0 | 0 | 0 | 0 | 0 | 0 | 0 | 0 | 0 | 0 | 0 | 0 | 0 | 0 | 0 | 0 | 0 | 0 | 0 | 0 | 0 | 0 | 0 | 0 | 0 | 0 | 0 | 0 | 0 | 0 | 0 | 13.4877 | 13.4877 | 13.4877 | 13.4877 | 13.4877 | 13.4877 | 13.4877 | 13.4877 | 13.4877 | 13.4877 | 13.4877 | 13.4877 | 13.4877 | 13.4877 | 13.4877 | 0 | 0 | 0 | 0 | 0 | 0 | 0 | 0 | 0 | 0 | 0 | 0 | 0 | 0 | 0 | 0 | 0 | 0 | 0 | 0 | 0 | 0 | 0 | 0 | 0
DSM - Year 37 | 2055 | 206.3623 | 15 | [5 empty] | 0 | 0 | 0 | 0 | 0 | 0 | 0 | 0 | 0 | 0 | 0 | 0 | 0 | 0 | 0 | 0 | 0 | 0 | 0 | 0 | 0 | 0 | 0 | 0 | 0 | 0 | 0 | 0 | 0 | 0 | 0 | 0 | 0 | 0 | 0 | 0 | 0 | 206.3623 | 192.6049 | 178.8474 | 165.0899 | 151.3324 | 137.5749 | 123.8174 | 110.0599 | 96.3024 | 82.5449 | 68.7874 | 55.03 | 41.2725 | 27.515 | 13.7575 | 0 | 0 | 0 | 0 | 0 | 0 | 0 | 0 | 0 | 0 | 0 | 0 | 0 | 0 | 0 | 0 | 0 | 0 | 0 | 0 | 0 | 0 | 0 | 0
[9 empty] | 0 | 0 | 0 | 0 | 0 | 0 | 0 | 0 | 0 | 0 | 0 | 0 | 0 | 0 | 0 | 0 | 0 | 0 | 0 | 0 | 0 | 0 | 0 | 0 | 0 | 0 | 0 | 0 | 0 | 0 | 0 | 0 | 0 | 0 | 0 | 0 | 0 | 192.6049 | 178.8474 | 165.0899 | 151.3324 | 137.5749 | 123.8174 | 110.0599 | 96.3024 | 82.5449 | 68.7874 | 55.03 | 41.2725 | 27.515 | 13.7575 | 0 | 0 | 0 | 0 | 0 | 0 | 0 | 0 | 0 | 0 | 0 | 0 | 0 | 0 | 0 | 0 | 0 | 0 | 0 | 0 | 0 | 0 | 0 | 0 | 0
[9 empty] | 0 | 0 | 0 | 0 | 0 | 0 | 0 | 0 | 0 | 0 | 0 | 0 | 0 | 0 | 0 | 0 | 0 | 0 | 0 | 0 | 0 | 0 | 0 | 0 | 0 | 0 | 0 | 0 | 0 | 0 | 0 | 0 | 0 | 0 | 0 | 0 | 0 | 13.7575 | 13.7575 | 13.7575 | 13.7575 | 13.7575 | 13.7575 | 13.7575 | 13.7575 | 13.7575 | 13.7575 | 13.7575 | 13.7575 | 13.7575 | 13.7575 | 13.7575 | 0 | 0 | 0 | 0 | 0 | 0 | 0 | 0 | 0 | 0 | 0 | 0 | 0 | 0 | 0 | 0 | 0 | 0 | 0 | 0 | 0 | 0 | 0 | 0
DSM - Year 38 | 2056 | 210.4896 | 15 | [5 empty] | 0 | 0 | 0 | 0 | 0 | 0 | 0 | 0 | 0 | 0 | 0 | 0 | 0 | 0 | 0 | 0 | 0 | 0 | 0 | 0 | 0 | 0 | 0 | 0 | 0 | 0 | 0 | 0 | 0 | 0 | 0 | 0 | 0 | 0 | 0 | 0 | 0 | 0 | 210.4896 | 196.457 | 182.4243 | 168.3917 | 154.359 | 140.3264 | 126.2938 | 112.2611 | 98.2285 | 84.1958 | 70.1632 | 56.1306 | 42.0979 | 28.0653 | 14.0326 | 0 | 0 | 0 | 0 | 0 | 0 | 0 | 0 | 0 | 0 | 0 | 0 | 0 | 0 | 0 | 0 | 0 | 0 | 0 | 0 | 0 | 0 | 0
[9 empty] | 0 | 0 | 0 | 0 | 0 | 0 | 0 | 0 | 0 | 0 | 0 | 0 | 0 | 0 | 0 | 0 | 0 | 0 | 0 | 0 | 0 | 0 | 0 | 0 | 0 | 0 | 0 | 0 | 0 | 0 | 0 | 0 | 0 | 0 | 0 | 0 | 0 | 0 | 196.457 | 182.4243 | 168.3917 | 154.359 | 140.3264 | 126.2938 | 112.2611 | 98.2285 | 84.1958 | 70.1632 | 56.1306 | 42.0979 | 28.0653 | 14.0326 | 0 | 0 | 0 | 0 | 0 | 0 | 0 | 0 | 0 | 0 | 0 | 0 | 0 | 0 | 0 | 0 | 0 | 0 | 0 | 0 | 0 | 0 | 0 | 0
[9 empty] | 0 | 0 | 0 | 0 | 0 | 0 | 0 | 0 | 0 | 0 | 0 | 0 | 0 | 0 | 0 | 0 | 0 | 0 | 0 | 0 | 0 | 0 | 0 | 0 | 0 | 0 | 0 | 0 | 0 | 0 | 0 | 0 | 0 | 0 | 0 | 0 | 0 | 0 | 14.0326 | 14.0326 | 14.0326 | 14.0326 | 14.0326 | 14.0326 | 14.0326 | 14.0326 | 14.0326 | 14.0326 | 14.0326 | 14.0326 | 14.0326 | 14.0326 | 14.0326 | 0 | 0 | 0 | 0 | 0 | 0 | 0 | 0 | 0 | 0 | 0 | 0 | 0 | 0 | 0 | 0 | 0 | 0 | 0 | 0 | 0 | 0 | 0
DSM - Year 39 | 2057 | 214.6994 | 15 | [5 empty] | 0 | 0 | 0 | 0 | 0 | 0 | 0 | 0 | 0 | 0 | 0 | 0 | 0 | 0 | 0 | 0 | 0 | 0 | 0 | 0 | 0 | 0 | 0 | 0 | 0 | 0 | 0 | 0 | 0 | 0 | 0 | 0 | 0 | 0 | 0 | 0 | 0 | 0 | 0 | 214.6994 | 200.3861 | 186.0728 | 171.7595 | 157.4462 | 143.1329 | 128.8196 | 114.5063 | 100.193 | 85.8798 | 71.5665 | 57.2532 | 42.9399 | 28.6266 | 14.3133 | 7.816e-14 | 7.816e-14 | 7.816e-14 | 7.816e-14 | 7.816e-14 | 7.816e-14 | 7.816e-14 | 7.816e-14 | 7.816e-14 | 7.816e-14 | 7.816e-14 | 7.816e-14 | 7.816e-14 | 7.816e-14 | 7.816e-14 | 7.816e-14 | 7.816e-14 | 7.816e-14 | 7.816e-14 | 7.816e-14 | 7.816e-14 | 7.816e-14
[9 empty] | 0 | 0 | 0 | 0 | 0 | 0 | 0 | 0 | 0 | 0 | 0 | 0 | 0 | 0 | 0 | 0 | 0 | 0 | 0 | 0 | 0 | 0 | 0 | 0 | 0 | 0 | 0 | 0 | 0 | 0 | 0 | 0 | 0 | 0 | 0 | 0 | 0 | 0 | 0 | 200.3861 | 186.0728 | 171.7595 | 157.4462 | 143.1329 | 128.8196 | 114.5063 | 100.193 | 85.8798 | 71.5665 | 57.2532 | 42.9399 | 28.6266 | 14.3133 | 7.816e-14 | 7.816e-14 | 7.816e-14 | 7.816e-14 | 7.816e-14 | 7.816e-14 | 7.816e-14 | 7.816e-14 | 7.816e-14 | 7.816e-14 | 7.816e-14 | 7.816e-14 | 7.816e-14 | 7.816e-14 | 7.816e-14 | 7.816e-14 | 7.816e-14 | 7.816e-14 | 7.816e-14 | 7.816e-14 | 7.816e-14 | 7.816e-14 | 7.816e-14
[9 empty] | 0 | 0 | 0 | 0 | 0 | 0 | 0 | 0 | 0 | 0 | 0 | 0 | 0 | 0 | 0 | 0 | 0 | 0 | 0 | 0 | 0 | 0 | 0 | 0 | 0 | 0 | 0 | 0 | 0 | 0 | 0 | 0 | 0 | 0 | 0 | 0 | 0 | 0 | 0 | 14.3133 | 14.3133 | 14.3133 | 14.3133 | 14.3133 | 14.3133 | 14.3133 | 14.3133 | 14.3133 | 14.3133 | 14.3133 | 14.3133 | 14.3133 | 14.3133 | 14.3133 | 0 | 0 | 0 | 0 | 0 | 0 | 0 | 0 | 0 | 0 | 0 | 0 | 0 | 0 | 0 | 0 | 0 | 0 | 0 | 0 | 0 | 0
DSM - Year 40 | 2058 | 218.9934 | 15 | [5 empty] | 0 | 0 | 0 | 0 | 0 | 0 | 0 | 0 | 0 | 0 | 0 | 0 | 0 | 0 | 0 | 0 | 0 | 0 | 0 | 0 | 0 | 0 | 0 | 0 | 0 | 0 | 0 | 0 | 0 | 0 | 0 | 0 | 0 | 0 | 0 | 0 | 0 | 0 | 0 | 0 | 218.9934 | 204.3938 | 189.7943 | 175.1947 | 160.5951 | 145.9956 | 131.396 | 116.7965 | 102.1969 | 87.5973 | 72.9978 | 58.3982 | 43.7987 | 29.1991 | 14.5996 | 4.6185e-14 | 4.6185e-14 | 4.6185e-14 | 4.6185e-14 | 4.6185e-14 | 4.6185e-14 | 4.6185e-14 | 4.6185e-14 | 4.6185e-14 | 4.6185e-14 | 4.6185e-14 | 4.6185e-14 | 4.6185e-14 | 4.6185e-14 | 4.6185e-14 | 4.6185e-14 | 4.6185e-14 | 4.6185e-14 | 4.6185e-14 | 4.6185e-14 | 4.6185e-14
[9 empty] | 0 | 0 | 0 | 0 | 0 | 0 | 0 | 0 | 0 | 0 | 0 | 0 | 0 | 0 | 0 | 0 | 0 | 0 | 0 | 0 | 0 | 0 | 0 | 0 | 0 | 0 | 0 | 0 | 0 | 0 | 0 | 0 | 0 | 0 | 0 | 0 | 0 | 0 | 0 | 0 | 204.3938 | 189.7943 | 175.1947 | 160.5951 | 145.9956 | 131.396 | 116.7965 | 102.1969 | 87.5973 | 72.9978 | 58.3982 | 43.7987 | 29.1991 | 14.5996 | 4.6185e-14 | 4.6185e-14 | 4.6185e-14 | 4.6185e-14 | 4.6185e-14 | 4.6185e-14 | 4.6185e-14 | 4.6185e-14 | 4.6185e-14 | 4.6185e-14 | 4.6185e-14 | 4.6185e-14 | 4.6185e-14 | 4.6185e-14 | 4.6185e-14 | 4.6185e-14 | 4.6185e-14 | 4.6185e-14 | 4.6185e-14 | 4.6185e-14 | 4.6185e-14 | 4.6185e-14
[9 empty] | 0 | 0 | 0 | 0 | 0 | 0 | 0 | 0 | 0 | 0 | 0 | 0 | 0 | 0 | 0 | 0 | 0 | 0 | 0 | 0 | 0 | 0 | 0 | 0 | 0 | 0 | 0 | 0 | 0 | 0 | 0 | 0 | 0 | 0 | 0 | 0 | 0 | 0 | 0 | 0 | 14.5996 | 14.5996 | 14.5996 | 14.5996 | 14.5996 | 14.5996 | 14.5996 | 14.5996 | 14.5996 | 14.5996 | 14.5996 | 14.5996 | 14.5996 | 14.5996 | 14.5996 | 0 | 0 | 0 | 0 | 0 | 0 | 0 | 0 | 0 | 0 | 0 | 0 | 0 | 0 | 0 | 0 | 0 | 0 | 0 | 0 | 0
DSM - Year 41 | 2059 | 223.3732 | 15 | [5 empty] | 0 | 0 | 0 | 0 | 0 | 0 | 0 | 0 | 0 | 0 | 0 | 0 | 0 | 0 | 0 | 0 | 0 | 0 | 0 | 0 | 0 | 0 | 0 | 0 | 0 | 0 | 0 | 0 | 0 | 0 | 0 | 0 | 0 | 0 | 0 | 0 | 0 | 0 | 0 | 0 | 0 | 223.3732 | 208.4817 | 193.5901 | 178.6986 | 163.807 | 148.9155 | 134.0239 | 119.1324 | 104.2408 | 89.3493 | 74.4577 | 59.5662 | 44.6746 | 29.7831 | 14.8915 | 7.816e-14 | 7.816e-14 | 7.816e-14 | 7.816e-14 | 7.816e-14 | 7.816e-14 | 7.816e-14 | 7.816e-14 | 7.816e-14 | 7.816e-14 | 7.816e-14 | 7.816e-14 | 7.816e-14 | 7.816e-14 | 7.816e-14 | 7.816e-14 | 7.816e-14 | 7.816e-14 | 7.816e-14 | 7.816e-14
[9 empty] | 0 | 0 | 0 | 0 | 0 | 0 | 0 | 0 | 0 | 0 | 0 | 0 | 0 | 0 | 0 | 0 | 0 | 0 | 0 | 0 | 0 | 0 | 0 | 0 | 0 | 0 | 0 | 0 | 0 | 0 | 0 | 0 | 0 | 0 | 0 | 0 | 0 | 0 | 0 | 0 | 0 | 208.4817 | 193.5901 | 178.6986 | 163.807 | 148.9155 | 134.0239 | 119.1324 | 104.2408 | 89.3493 | 74.4577 | 59.5662 | 44.6746 | 29.7831 | 14.8915 | 7.816e-14 | 7.816e-14 | 7.816e-14 | 7.816e-14 | 7.816e-14 | 7.816e-14 | 7.816e-14 | 7.816e-14 | 7.816e-14 | 7.816e-14 | 7.816e-14 | 7.816e-14 | 7.816e-14 | 7.816e-14 | 7.816e-14 | 7.816e-14 | 7.816e-14 | 7.816e-14 | 7.816e-14 | 7.816e-14 | 7.816e-14
[9 empty] | 0 | 0 | 0 | 0 | 0 | 0 | 0 | 0 | 0 | 0 | 0 | 0 | 0 | 0 | 0 | 0 | 0 | 0 | 0 | 0 | 0 | 0 | 0 | 0 | 0 | 0 | 0 | 0 | 0 | 0 | 0 | 0 | 0 | 0 | 0 | 0 | 0 | 0 | 0 | 0 | 0 | 14.8915 | 14.8915 | 14.8915 | 14.8915 | 14.8915 | 14.8915 | 14.8915 | 14.8915 | 14.8915 | 14.8915 | 14.8915 | 14.8915 | 14.8915 | 14.8915 | 14.8915 | 0 | 0 | 0 | 0 | 0 | 0 | 0 | 0 | 0 | 0 | 0 | 0 | 0 | 0 | 0 | 0 | 0 | 0 | 0 | 0
DSM - Year 42 | 2060 | 227.8407 | 15 | [5 empty] | 0 | 0 | 0 | 0 | 0 | 0 | 0 | 0 | 0 | 0 | 0 | 0 | 0 | 0 | 0 | 0 | 0 | 0 | 0 | 0 | 0 | 0 | 0 | 0 | 0 | 0 | 0 | 0 | 0 | 0 | 0 | 0 | 0 | 0 | 0 | 0 | 0 | 0 | 0 | 0 | 0 | 0 | 227.8407 | 212.6513 | 197.4619 | 182.2726 | 167.0832 | 151.8938 | 136.7044 | 121.515 | 106.3257 | 91.1363 | 75.9469 | 60.7575 | 45.5681 | 30.3788 | 15.1894 | 5.3291e-14 | 5.3291e-14 | 5.3291e-14 | 5.3291e-14 | 5.3291e-14 | 5.3291e-14 | 5.3291e-14 | 5.3291e-14 | 5.3291e-14 | 5.3291e-14 | 5.3291e-14 | 5.3291e-14 | 5.3291e-14 | 5.3291e-14 | 5.3291e-14 | 5.3291e-14 | 5.3291e-14 | 5.3291e-14 | 5.3291e-14
[9 empty] | 0 | 0 | 0 | 0 | 0 | 0 | 0 | 0 | 0 | 0 | 0 | 0 | 0 | 0 | 0 | 0 | 0 | 0 | 0 | 0 | 0 | 0 | 0 | 0 | 0 | 0 | 0 | 0 | 0 | 0 | 0 | 0 | 0 | 0 | 0 | 0 | 0 | 0 | 0 | 0 | 0 | 0 | 212.6513 | 197.4619 | 182.2726 | 167.0832 | 151.8938 | 136.7044 | 121.515 | 106.3257 | 91.1363 | 75.9469 | 60.7575 | 45.5681 | 30.3788 | 15.1894 | 5.3291e-14 | 5.3291e-14 | 5.3291e-14 | 5.3291e-14 | 5.3291e-14 | 5.3291e-14 | 5.3291e-14 | 5.3291e-14 | 5.3291e-14 | 5.3291e-14 | 5.3291e-14 | 5.3291e-14 | 5.3291e-14 | 5.3291e-14 | 5.3291e-14 | 5.3291e-14 | 5.3291e-14 | 5.3291e-14 | 5.3291e-14 | 5.3291e-14
[9 empty] | 0 | 0 | 0 | 0 | 0 | 0 | 0 | 0 | 0 | 0 | 0 | 0 | 0 | 0 | 0 | 0 | 0 | 0 | 0 | 0 | 0 | 0 | 0 | 0 | 0 | 0 | 0 | 0 | 0 | 0 | 0 | 0 | 0 | 0 | 0 | 0 | 0 | 0 | 0 | 0 | 0 | 0 | 15.1894 | 15.1894 | 15.1894 | 15.1894 | 15.1894 | 15.1894 | 15.1894 | 15.1894 | 15.1894 | 15.1894 | 15.1894 | 15.1894 | 15.1894 | 15.1894 | 15.1894 | 0 | 0 | 0 | 0 | 0 | 0 | 0 | 0 | 0 | 0 | 0 | 0 | 0 | 0 | 0 | 0 | 0 | 0 | 0
DSM - Year 43 | 2061 | 232.3975 | 15 | [5 empty] | 0 | 0 | 0 | 0 | 0 | 0 | 0 | 0 | 0 | 0 | 0 | 0 | 0 | 0 | 0 | 0 | 0 | 0 | 0 | 0 | 0 | 0 | 0 | 0 | 0 | 0 | 0 | 0 | 0 | 0 | 0 | 0 | 0 | 0 | 0 | 0 | 0 | 0 | 0 | 0 | 0 | 0 | 0 | 232.3975 | 216.9044 | 201.4112 | 185.918 | 170.4248 | 154.9317 | 139.4385 | 123.9453 | 108.4522 | 92.959 | 77.4658 | 61.9727 | 46.4795 | 30.9863 | 15.4932 | 0 | 0 | 0 | 0 | 0 | 0 | 0 | 0 | 0 | 0 | 0 | 0 | 0 | 0 | 0 | 0 | 0 | 0
[9 empty] | 0 | 0 | 0 | 0 | 0 | 0 | 0 | 0 | 0 | 0 | 0 | 0 | 0 | 0 | 0 | 0 | 0 | 0 | 0 | 0 | 0 | 0 | 0 | 0 | 0 | 0 | 0 | 0 | 0 | 0 | 0 | 0 | 0 | 0 | 0 | 0 | 0 | 0 | 0 | 0 | 0 | 0 | 0 | 216.9044 | 201.4112 | 185.918 | 170.4248 | 154.9317 | 139.4385 | 123.9453 | 108.4522 | 92.959 | 77.4658 | 61.9727 | 46.4795 | 30.9863 | 15.4932 | 0 | 0 | 0 | 0 | 0 | 0 | 0 | 0 | 0 | 0 | 0 | 0 | 0 | 0 | 0 | 0 | 0 | 0 | 0
[9 empty] | 0 | 0 | 0 | 0 | 0 | 0 | 0 | 0 | 0 | 0 | 0 | 0 | 0 | 0 | 0 | 0 | 0 | 0 | 0 | 0 | 0 | 0 | 0 | 0 | 0 | 0 | 0 | 0 | 0 | 0 | 0 | 0 | 0 | 0 | 0 | 0 | 0 | 0 | 0 | 0 | 0 | 0 | 0 | 15.4932 | 15.4932 | 15.4932 | 15.4932 | 15.4932 | 15.4932 | 15.4932 | 15.4932 | 15.4932 | 15.4932 | 15.4932 | 15.4932 | 15.4932 | 15.4932 | 15.4932 | 0 | 0 | 0 | 0 | 0 | 0 | 0 | 0 | 0 | 0 | 0 | 0 | 0 | 0 | 0 | 0 | 0 | 0
DSM - Year 44 | 2062 | 237.0455 | 15 | [5 empty] | 0 | 0 | 0 | 0 | 0 | 0 | 0 | 0 | 0 | 0 | 0 | 0 | 0 | 0 | 0 | 0 | 0 | 0 | 0 | 0 | 0 | 0 | 0 | 0 | 0 | 0 | 0 | 0 | 0 | 0 | 0 | 0 | 0 | 0 | 0 | 0 | 0 | 0 | 0 | 0 | 0 | 0 | 0 | 0 | 237.0455 | 221.2424 | 205.4394 | 189.6364 | 173.8333 | 158.0303 | 142.2273 | 126.4243 | 110.6212 | 94.8182 | 79.0152 | 63.2121 | 47.4091 | 31.6061 | 15.803 | 0 | 0 | 0 | 0 | 0 | 0 | 0 | 0 | 0 | 0 | 0 | 0 | 0 | 0 | 0 | 0 | 0
[9 empty] | 0 | 0 | 0 | 0 | 0 | 0 | 0 | 0 | 0 | 0 | 0 | 0 | 0 | 0 | 0 | 0 | 0 | 0 | 0 | 0 | 0 | 0 | 0 | 0 | 0 | 0 | 0 | 0 | 0 | 0 | 0 | 0 | 0 | 0 | 0 | 0 | 0 | 0 | 0 | 0 | 0 | 0 | 0 | 0 | 221.2424 | 205.4394 | 189.6364 | 173.8333 | 158.0303 | 142.2273 | 126.4243 | 110.6212 | 94.8182 | 79.0152 | 63.2121 | 47.4091 | 31.6061 | 15.803 | 0 | 0 | 0 | 0 | 0 | 0 | 0 | 0 | 0 | 0 | 0 | 0 | 0 | 0 | 0 | 0 | 0 | 0
[9 empty] | 0 | 0 | 0 | 0 | 0 | 0 | 0 | 0 | 0 | 0 | 0 | 0 | 0 | 0 | 0 | 0 | 0 | 0 | 0 | 0 | 0 | 0 | 0 | 0 | 0 | 0 | 0 | 0 | 0 | 0 | 0 | 0 | 0 | 0 | 0 | 0 | 0 | 0 | 0 | 0 | 0 | 0 | 0 | 0 | 15.803 | 15.803 | 15.803 | 15.803 | 15.803 | 15.803 | 15.803 | 15.803 | 15.803 | 15.803 | 15.803 | 15.803 | 15.803 | 15.803 | 15.803 | 0 | 0 | 0 | 0 | 0 | 0 | 0 | 0 | 0 | 0 | 0 | 0 | 0 | 0 | 0 | 0 | 0
DSM - Year 45 | 2063 | 241.7864 | 15 | [5 empty] | 0 | 0 | 0 | 0 | 0 | 0 | 0 | 0 | 0 | 0 | 0 | 0 | 0 | 0 | 0 | 0 | 0 | 0 | 0 | 0 | 0 | 0 | 0 | 0 | 0 | 0 | 0 | 0 | 0 | 0 | 0 | 0 | 0 | 0 | 0 | 0 | 0 | 0 | 0 | 0 | 0 | 0 | 0 | 0 | 0 | 241.7864 | 225.6673 | 209.5482 | 193.4291 | 177.31 | 161.1909 | 145.0718 | 128.9527 | 112.8336 | 96.7146 | 80.5955 | 64.4764 | 48.3573 | 32.2382 | 16.1191 | 3.5527e-14 | 3.5527e-14 | 3.5527e-14 | 3.5527e-14 | 3.5527e-14 | 3.5527e-14 | 3.5527e-14 | 3.5527e-14 | 3.5527e-14 | 3.5527e-14 | 3.5527e-14 | 3.5527e-14 | 3.5527e-14 | 3.5527e-14 | 3.5527e-14 | 3.5527e-14
[9 empty] | 0 | 0 | 0 | 0 | 0 | 0 | 0 | 0 | 0 | 0 | 0 | 0 | 0 | 0 | 0 | 0 | 0 | 0 | 0 | 0 | 0 | 0 | 0 | 0 | 0 | 0 | 0 | 0 | 0 | 0 | 0 | 0 | 0 | 0 | 0 | 0 | 0 | 0 | 0 | 0 | 0 | 0 | 0 | 0 | 0 | 225.6673 | 209.5482 | 193.4291 | 177.31 | 161.1909 | 145.0718 | 128.9527 | 112.8336 | 96.7146 | 80.5955 | 64.4764 | 48.3573 | 32.2382 | 16.1191 | 3.5527e-14 | 3.5527e-14 | 3.5527e-14 | 3.5527e-14 | 3.5527e-14 | 3.5527e-14 | 3.5527e-14 | 3.5527e-14 | 3.5527e-14 | 3.5527e-14 | 3.5527e-14 | 3.5527e-14 | 3.5527e-14 | 3.5527e-14 | 3.5527e-14 | 3.5527e-14 | 3.5527e-14
[9 empty] | 0 | 0 | 0 | 0 | 0 | 0 | 0 | 0 | 0 | 0 | 0 | 0 | 0 | 0 | 0 | 0 | 0 | 0 | 0 | 0 | 0 | 0 | 0 | 0 | 0 | 0 | 0 | 0 | 0 | 0 | 0 | 0 | 0 | 0 | 0 | 0 | 0 | 0 | 0 | 0 | 0 | 0 | 0 | 0 | 0 | 16.1191 | 16.1191 | 16.1191 | 16.1191 | 16.1191 | 16.1191 | 16.1191 | 16.1191 | 16.1191 | 16.1191 | 16.1191 | 16.1191 | 16.1191 | 16.1191 | 16.1191 | 0 | 0 | 0 | 0 | 0 | 0 | 0 | 0 | 0 | 0 | 0 | 0 | 0 | 0 | 0 | 0
DSM - Year 46 | 2064 | 246.6221 | 15 | [5 empty] | 0 | 0 | 0 | 0 | 0 | 0 | 0 | 0 | 0 | 0 | 0 | 0 | 0 | 0 | 0 | 0 | 0 | 0 | 0 | 0 | 0 | 0 | 0 | 0 | 0 | 0 | 0 | 0 | 0 | 0 | 0 | 0 | 0 | 0 | 0 | 0 | 0 | 0 | 0 | 0 | 0 | 0 | 0 | 0 | 0 | 0 | 246.6221 | 230.1806 | 213.7392 | 197.2977 | 180.8562 | 164.4147 | 147.9733 | 131.5318 | 115.0903 | 98.6488 | 82.2074 | 65.7659 | 49.3244 | 32.8829 | 16.4415 | 0 | 0 | 0 | 0 | 0 | 0 | 0 | 0 | 0 | 0 | 0 | 0 | 0 | 0 | 0
[9 empty] | 0 | 0 | 0 | 0 | 0 | 0 | 0 | 0 | 0 | 0 | 0 | 0 | 0 | 0 | 0 | 0 | 0 | 0 | 0 | 0 | 0 | 0 | 0 | 0 | 0 | 0 | 0 | 0 | 0 | 0 | 0 | 0 | 0 | 0 | 0 | 0 | 0 | 0 | 0 | 0 | 0 | 0 | 0 | 0 | 0 | 0 | 230.1806 | 213.7392 | 197.2977 | 180.8562 | 164.4147 | 147.9733 | 131.5318 | 115.0903 | 98.6488 | 82.2074 | 65.7659 | 49.3244 | 32.8829 | 16.4415 | 0 | 0 | 0 | 0 | 0 | 0 | 0 | 0 | 0 | 0 | 0 | 0 | 0 | 0 | 0 | 0
[9 empty] | 0 | 0 | 0 | 0 | 0 | 0 | 0 | 0 | 0 | 0 | 0 | 0 | 0 | 0 | 0 | 0 | 0 | 0 | 0 | 0 | 0 | 0 | 0 | 0 | 0 | 0 | 0 | 0 | 0 | 0 | 0 | 0 | 0 | 0 | 0 | 0 | 0 | 0 | 0 | 0 | 0 | 0 | 0 | 0 | 0 | 0 | 16.4415 | 16.4415 | 16.4415 | 16.4415 | 16.4415 | 16.4415 | 16.4415 | 16.4415 | 16.4415 | 16.4415 | 16.4415 | 16.4415 | 16.4415 | 16.4415 | 16.4415 | 0 | 0 | 0 | 0 | 0 | 0 | 0 | 0 | 0 | 0 | 0 | 0 | 0 | 0 | 0
DSM - Year 47 | 2065 | 251.5545 | 15 | [5 empty] | 0 | 0 | 0 | 0 | 0 | 0 | 0 | 0 | 0 | 0 | 0 | 0 | 0 | 0 | 0 | 0 | 0 | 0 | 0 | 0 | 0 | 0 | 0 | 0 | 0 | 0 | 0 | 0 | 0 | 0 | 0 | 0 | 0 | 0 | 0 | 0 | 0 | 0 | 0 | 0 | 0 | 0 | 0 | 0 | 0 | 0 | 0 | 251.5545 | 234.7842 | 218.0139 | 201.2436 | 184.4733 | 167.703 | 150.9327 | 134.1624 | 117.3921 | 100.6218 | 83.8515 | 67.0812 | 50.3109 | 33.5406 | 16.7703 | 4.9738e-14 | 4.9738e-14 | 4.9738e-14 | 4.9738e-14 | 4.9738e-14 | 4.9738e-14 | 4.9738e-14 | 4.9738e-14 | 4.9738e-14 | 4.9738e-14 | 4.9738e-14 | 4.9738e-14 | 4.9738e-14 | 4.9738e-14
[9 empty] | 0 | 0 | 0 | 0 | 0 | 0 | 0 | 0 | 0 | 0 | 0 | 0 | 0 | 0 | 0 | 0 | 0 | 0 | 0 | 0 | 0 | 0 | 0 | 0 | 0 | 0 | 0 | 0 | 0 | 0 | 0 | 0 | 0 | 0 | 0 | 0 | 0 | 0 | 0 | 0 | 0 | 0 | 0 | 0 | 0 | 0 | 0 | 234.7842 | 218.0139 | 201.2436 | 184.4733 | 167.703 | 150.9327 | 134.1624 | 117.3921 | 100.6218 | 83.8515 | 67.0812 | 50.3109 | 33.5406 | 16.7703 | 4.9738e-14 | 4.9738e-14 | 4.9738e-14 | 4.9738e-14 | 4.9738e-14 | 4.9738e-14 | 4.9738e-14 | 4.9738e-14 | 4.9738e-14 | 4.9738e-14 | 4.9738e-14 | 4.9738e-14 | 4.9738e-14 | 4.9738e-14 | 4.9738e-14
[9 empty] | 0 | 0 | 0 | 0 | 0 | 0 | 0 | 0 | 0 | 0 | 0 | 0 | 0 | 0 | 0 | 0 | 0 | 0 | 0 | 0 | 0 | 0 | 0 | 0 | 0 | 0 | 0 | 0 | 0 | 0 | 0 | 0 | 0 | 0 | 0 | 0 | 0 | 0 | 0 | 0 | 0 | 0 | 0 | 0 | 0 | 0 | 0 | 16.7703 | 16.7703 | 16.7703 | 16.7703 | 16.7703 | 16.7703 | 16.7703 | 16.7703 | 16.7703 | 16.7703 | 16.7703 | 16.7703 | 16.7703 | 16.7703 | 16.7703 | 0 | 0 | 0 | 0 | 0 | 0 | 0 | 0 | 0 | 0 | 0 | 0 | 0 | 0
DSM - Year 48 | 2066 | 256.5856 | 15 | [5 empty] | 0 | 0 | 0 | 0 | 0 | 0 | 0 | 0 | 0 | 0 | 0 | 0 | 0 | 0 | 0 | 0 | 0 | 0 | 0 | 0 | 0 | 0 | 0 | 0 | 0 | 0 | 0 | 0 | 0 | 0 | 0 | 0 | 0 | 0 | 0 | 0 | 0 | 0 | 0 | 0 | 0 | 0 | 0 | 0 | 0 | 0 | 0 | 0 | 256.5856 | 239.4799 | 222.3742 | 205.2685 | 188.1628 | 171.0571 | 153.9514 | 136.8457 | 119.74 | 102.6343 | 85.5285 | 68.4228 | 51.3171 | 34.2114 | 17.1057 | 6.3949e-14 | 6.3949e-14 | 6.3949e-14 | 6.3949e-14 | 6.3949e-14 | 6.3949e-14 | 6.3949e-14 | 6.3949e-14 | 6.3949e-14 | 6.3949e-14 | 6.3949e-14 | 6.3949e-14 | 6.3949e-14
[9 empty] | 0 | 0 | 0 | 0 | 0 | 0 | 0 | 0 | 0 | 0 | 0 | 0 | 0 | 0 | 0 | 0 | 0 | 0 | 0 | 0 | 0 | 0 | 0 | 0 | 0 | 0 | 0 | 0 | 0 | 0 | 0 | 0 | 0 | 0 | 0 | 0 | 0 | 0 | 0 | 0 | 0 | 0 | 0 | 0 | 0 | 0 | 0 | 0 | 239.4799 | 222.3742 | 205.2685 | 188.1628 | 171.0571 | 153.9514 | 136.8457 | 119.74 | 102.6343 | 85.5285 | 68.4228 | 51.3171 | 34.2114 | 17.1057 | 6.3949e-14 | 6.3949e-14 | 6.3949e-14 | 6.3949e-14 | 6.3949e-14 | 6.3949e-14 | 6.3949e-14 | 6.3949e-14 | 6.3949e-14 | 6.3949e-14 | 6.3949e-14 | 6.3949e-14 | 6.3949e-14 | 6.3949e-14
[9 empty] | 0 | 0 | 0 | 0 | 0 | 0 | 0 | 0 | 0 | 0 | 0 | 0 | 0 | 0 | 0 | 0 | 0 | 0 | 0 | 0 | 0 | 0 | 0 | 0 | 0 | 0 | 0 | 0 | 0 | 0 | 0 | 0 | 0 | 0 | 0 | 0 | 0 | 0 | 0 | 0 | 0 | 0 | 0 | 0 | 0 | 0 | 0 | 0 | 17.1057 | 17.1057 | 17.1057 | 17.1057 | 17.1057 | 17.1057 | 17.1057 | 17.1057 | 17.1057 | 17.1057 | 17.1057 | 17.1057 | 17.1057 | 17.1057 | 17.1057 | 0 | 0 | 0 | 0 | 0 | 0 | 0 | 0 | 0 | 0 | 0 | 0 | 0
DSM - Year 49 | 2067 | 261.7174 | 15 | [5 empty] | 0 | 0 | 0 | 0 | 0 | 0 | 0 | 0 | 0 | 0 | 0 | 0 | 0 | 0 | 0 | 0 | 0 | 0 | 0 | 0 | 0 | 0 | 0 | 0 | 0 | 0 | 0 | 0 | 0 | 0 | 0 | 0 | 0 | 0 | 0 | 0 | 0 | 0 | 0 | 0 | 0 | 0 | 0 | 0 | 0 | 0 | 0 | 0 | 0 | 261.7174 | 244.2695 | 226.8217 | 209.3739 | 191.9261 | 174.4782 | 157.0304 | 139.5826 | 122.1348 | 104.6869 | 87.2391 | 69.7913 | 52.3435 | 34.8956 | 17.4478 | 0 | 0 | 0 | 0 | 0 | 0 | 0 | 0 | 0 | 0 | 0 | 0
[9 empty] | 0 | 0 | 0 | 0 | 0 | 0 | 0 | 0 | 0 | 0 | 0 | 0 | 0 | 0 | 0 | 0 | 0 | 0 | 0 | 0 | 0 | 0 | 0 | 0 | 0 | 0 | 0 | 0 | 0 | 0 | 0 | 0 | 0 | 0 | 0 | 0 | 0 | 0 | 0 | 0 | 0 | 0 | 0 | 0 | 0 | 0 | 0 | 0 | 0 | 244.2695 | 226.8217 | 209.3739 | 191.9261 | 174.4782 | 157.0304 | 139.5826 | 122.1348 | 104.6869 | 87.2391 | 69.7913 | 52.3435 | 34.8956 | 17.4478 | 0 | 0 | 0 | 0 | 0 | 0 | 0 | 0 | 0 | 0 | 0 | 0 | 0
[9 empty] | 0 | 0 | 0 | 0 | 0 | 0 | 0 | 0 | 0 | 0 | 0 | 0 | 0 | 0 | 0 | 0 | 0 | 0 | 0 | 0 | 0 | 0 | 0 | 0 | 0 | 0 | 0 | 0 | 0 | 0 | 0 | 0 | 0 | 0 | 0 | 0 | 0 | 0 | 0 | 0 | 0 | 0 | 0 | 0 | 0 | 0 | 0 | 0 | 0 | 17.4478 | 17.4478 | 17.4478 | 17.4478 | 17.4478 | 17.4478 | 17.4478 | 17.4478 | 17.4478 | 17.4478 | 17.4478 | 17.4478 | 17.4478 | 17.4478 | 17.4478 | 0 | 0 | 0 | 0 | 0 | 0 | 0 | 0 | 0 | 0 | 0 | 0
DSM - Year 50 | 2068 | 266.9517 | 15 | [5 empty] | 0 | 0 | 0 | 0 | 0 | 0 | 0 | 0 | 0 | 0 | 0 | 0 | 0 | 0 | 0 | 0 | 0 | 0 | 0 | 0 | 0 | 0 | 0 | 0 | 0 | 0 | 0 | 0 | 0 | 0 | 0 | 0 | 0 | 0 | 0 | 0 | 0 | 0 | 0 | 0 | 0 | 0 | 0 | 0 | 0 | 0 | 0 | 0 | 0 | 0 | 266.9517 | 249.1549 | 231.3581 | 213.5614 | 195.7646 | 177.9678 | 160.171 | 142.3742 | 124.5775 | 106.7807 | 88.9839 | 71.1871 | 53.3903 | 35.5936 | 17.7968 | 6.3949e-14 | 6.3949e-14 | 6.3949e-14 | 6.3949e-14 | 6.3949e-14 | 6.3949e-14 | 6.3949e-14 | 6.3949e-14 | 6.3949e-14 | 6.3949e-14 | 6.3949e-14
[9 empty] | 0 | 0 | 0 | 0 | 0 | 0 | 0 | 0 | 0 | 0 | 0 | 0 | 0 | 0 | 0 | 0 | 0 | 0 | 0 | 0 | 0 | 0 | 0 | 0 | 0 | 0 | 0 | 0 | 0 | 0 | 0 | 0 | 0 | 0 | 0 | 0 | 0 | 0 | 0 | 0 | 0 | 0 | 0 | 0 | 0 | 0 | 0 | 0 | 0 | 0 | 249.1549 | 231.3581 | 213.5614 | 195.7646 | 177.9678 | 160.171 | 142.3742 | 124.5775 | 106.7807 | 88.9839 | 71.1871 | 53.3903 | 35.5936 | 17.7968 | 6.3949e-14 | 6.3949e-14 | 6.3949e-14 | 6.3949e-14 | 6.3949e-14 | 6.3949e-14 | 6.3949e-14 | 6.3949e-14 | 6.3949e-14 | 6.3949e-14 | 6.3949e-14 | 6.3949e-14
[9 empty] | 0 | 0 | 0 | 0 | 0 | 0 | 0 | 0 | 0 | 0 | 0 | 0 | 0 | 0 | 0 | 0 | 0 | 0 | 0 | 0 | 0 | 0 | 0 | 0 | 0 | 0 | 0 | 0 | 0 | 0 | 0 | 0 | 0 | 0 | 0 | 0 | 0 | 0 | 0 | 0 | 0 | 0 | 0 | 0 | 0 | 0 | 0 | 0 | 0 | 0 | 17.7968 | 17.7968 | 17.7968 | 17.7968 | 17.7968 | 17.7968 | 17.7968 | 17.7968 | 17.7968 | 17.7968 | 17.7968 | 17.7968 | 17.7968 | 17.7968 | 17.7968 | 0 | 0 | 0 | 0 | 0 | 0 | 0 | 0 | 0 | 0 | 0
DSM - Year 51 | 2069 | 272.2907 | 15 | [5 empty] | 0 | 0 | 0 | 0 | 0 | 0 | 0 | 0 | 0 | 0 | 0 | 0 | 0 | 0 | 0 | 0 | 0 | 0 | 0 | 0 | 0 | 0 | 0 | 0 | 0 | 0 | 0 | 0 | 0 | 0 | 0 | 0 | 0 | 0 | 0 | 0 | 0 | 0 | 0 | 0 | 0 | 0 | 0 | 0 | 0 | 0 | 0 | 0 | 0 | 0 | 0 | 272.2907 | 254.138 | 235.9853 | 217.8326 | 199.6799 | 181.5272 | 163.3744 | 145.2217 | 127.069 | 108.9163 | 90.7636 | 72.6109 | 54.4581 | 36.3054 | 18.1527 | 4.9738e-14 | 4.9738e-14 | 4.9738e-14 | 4.9738e-14 | 4.9738e-14 | 4.9738e-14 | 4.9738e-14 | 4.9738e-14 | 4.9738e-14 | 4.9738e-14
[9 empty] | 0 | 0 | 0 | 0 | 0 | 0 | 0 | 0 | 0 | 0 | 0 | 0 | 0 | 0 | 0 | 0 | 0 | 0 | 0 | 0 | 0 | 0 | 0 | 0 | 0 | 0 | 0 | 0 | 0 | 0 | 0 | 0 | 0 | 0 | 0 | 0 | 0 | 0 | 0 | 0 | 0 | 0 | 0 | 0 | 0 | 0 | 0 | 0 | 0 | 0 | 0 | 254.138 | 235.9853 | 217.8326 | 199.6799 | 181.5272 | 163.3744 | 145.2217 | 127.069 | 108.9163 | 90.7636 | 72.6109 | 54.4581 | 36.3054 | 18.1527 | 4.9738e-14 | 4.9738e-14 | 4.9738e-14 | 4.9738e-14 | 4.9738e-14 | 4.9738e-14 | 4.9738e-14 | 4.9738e-14 | 4.9738e-14 | 4.9738e-14 | 4.9738e-14
[9 empty] | 0 | 0 | 0 | 0 | 0 | 0 | 0 | 0 | 0 | 0 | 0 | 0 | 0 | 0 | 0 | 0 | 0 | 0 | 0 | 0 | 0 | 0 | 0 | 0 | 0 | 0 | 0 | 0 | 0 | 0 | 0 | 0 | 0 | 0 | 0 | 0 | 0 | 0 | 0 | 0 | 0 | 0 | 0 | 0 | 0 | 0 | 0 | 0 | 0 | 0 | 0 | 18.1527 | 18.1527 | 18.1527 | 18.1527 | 18.1527 | 18.1527 | 18.1527 | 18.1527 | 18.1527 | 18.1527 | 18.1527 | 18.1527 | 18.1527 | 18.1527 | 18.1527 | 0 | 0 | 0 | 0 | 0 | 0 | 0 | 0 | 0 | 0
DSM - Year 52 | 2070 | 277.7365 | 15 | [5 empty] | 0 | 0 | 0 | 0 | 0 | 0 | 0 | 0 | 0 | 0 | 0 | 0 | 0 | 0 | 0 | 0 | 0 | 0 | 0 | 0 | 0 | 0 | 0 | 0 | 0 | 0 | 0 | 0 | 0 | 0 | 0 | 0 | 0 | 0 | 0 | 0 | 0 | 0 | 0 | 0 | 0 | 0 | 0 | 0 | 0 | 0 | 0 | 0 | 0 | 0 | 0 | 0 | 277.7365 | 259.2208 | 240.705 | 222.1892 | 203.6735 | 185.1577 | 166.6419 | 148.1262 | 129.6104 | 111.0946 | 92.5788 | 74.0631 | 55.5473 | 37.0315 | 18.5158 | 0 | 0 | 0 | 0 | 0 | 0 | 0 | 0 | 0
[9 empty] | 0 | 0 | 0 | 0 | 0 | 0 | 0 | 0 | 0 | 0 | 0 | 0 | 0 | 0 | 0 | 0 | 0 | 0 | 0 | 0 | 0 | 0 | 0 | 0 | 0 | 0 | 0 | 0 | 0 | 0 | 0 | 0 | 0 | 0 | 0 | 0 | 0 | 0 | 0 | 0 | 0 | 0 | 0 | 0 | 0 | 0 | 0 | 0 | 0 | 0 | 0 | 0 | 259.2208 | 240.705 | 222.1892 | 203.6735 | 185.1577 | 166.6419 | 148.1262 | 129.6104 | 111.0946 | 92.5788 | 74.0631 | 55.5473 | 37.0315 | 18.5158 | 0 | 0 | 0 | 0 | 0 | 0 | 0 | 0 | 0 | 0
[9 empty] | 0 | 0 | 0 | 0 | 0 | 0 | 0 | 0 | 0 | 0 | 0 | 0 | 0 | 0 | 0 | 0 | 0 | 0 | 0 | 0 | 0 | 0 | 0 | 0 | 0 | 0 | 0 | 0 | 0 | 0 | 0 | 0 | 0 | 0 | 0 | 0 | 0 | 0 | 0 | 0 | 0 | 0 | 0 | 0 | 0 | 0 | 0 | 0 | 0 | 0 | 0 | 0 | 18.5158 | 18.5158 | 18.5158 | 18.5158 | 18.5158 | 18.5158 | 18.5158 | 18.5158 | 18.5158 | 18.5158 | 18.5158 | 18.5158 | 18.5158 | 18.5158 | 18.5158 | 0 | 0 | 0 | 0 | 0 | 0 | 0 | 0 | 0
DSM - Year 53 | 2071 | 283.2913 | 15 | [5 empty] | 0 | 0 | 0 | 0 | 0 | 0 | 0 | 0 | 0 | 0 | 0 | 0 | 0 | 0 | 0 | 0 | 0 | 0 | 0 | 0 | 0 | 0 | 0 | 0 | 0 | 0 | 0 | 0 | 0 | 0 | 0 | 0 | 0 | 0 | 0 | 0 | 0 | 0 | 0 | 0 | 0 | 0 | 0 | 0 | 0 | 0 | 0 | 0 | 0 | 0 | 0 | 0 | 0 | 283.2913 | 264.4052 | 245.5191 | 226.633 | 207.7469 | 188.8609 | 169.9748 | 151.0887 | 132.2026 | 113.3165 | 94.4304 | 75.5443 | 56.6583 | 37.7722 | 18.8861 | 0 | 0 | 0 | 0 | 0 | 0 | 0 | 0
[9 empty] | 0 | 0 | 0 | 0 | 0 | 0 | 0 | 0 | 0 | 0 | 0 | 0 | 0 | 0 | 0 | 0 | 0 | 0 | 0 | 0 | 0 | 0 | 0 | 0 | 0 | 0 | 0 | 0 | 0 | 0 | 0 | 0 | 0 | 0 | 0 | 0 | 0 | 0 | 0 | 0 | 0 | 0 | 0 | 0 | 0 | 0 | 0 | 0 | 0 | 0 | 0 | 0 | 0 | 264.4052 | 245.5191 | 226.633 | 207.7469 | 188.8609 | 169.9748 | 151.0887 | 132.2026 | 113.3165 | 94.4304 | 75.5443 | 56.6583 | 37.7722 | 18.8861 | 0 | 0 | 0 | 0 | 0 | 0 | 0 | 0 | 0
[9 empty] | 0 | 0 | 0 | 0 | 0 | 0 | 0 | 0 | 0 | 0 | 0 | 0 | 0 | 0 | 0 | 0 | 0 | 0 | 0 | 0 | 0 | 0 | 0 | 0 | 0 | 0 | 0 | 0 | 0 | 0 | 0 | 0 | 0 | 0 | 0 | 0 | 0 | 0 | 0 | 0 | 0 | 0 | 0 | 0 | 0 | 0 | 0 | 0 | 0 | 0 | 0 | 0 | 0 | 18.8861 | 18.8861 | 18.8861 | 18.8861 | 18.8861 | 18.8861 | 18.8861 | 18.8861 | 18.8861 | 18.8861 | 18.8861 | 18.8861 | 18.8861 | 18.8861 | 18.8861 | 0 | 0 | 0 | 0 | 0 | 0 | 0 | 0
DSM - Year 54 | 2072 | 288.9571 | 15 | [5 empty] | 0 | 0 | 0 | 0 | 0 | 0 | 0 | 0 | 0 | 0 | 0 | 0 | 0 | 0 | 0 | 0 | 0 | 0 | 0 | 0 | 0 | 0 | 0 | 0 | 0 | 0 | 0 | 0 | 0 | 0 | 0 | 0 | 0 | 0 | 0 | 0 | 0 | 0 | 0 | 0 | 0 | 0 | 0 | 0 | 0 | 0 | 0 | 0 | 0 | 0 | 0 | 0 | 0 | 0 | 288.9571 | 269.6933 | 250.4295 | 231.1657 | 211.9019 | 192.6381 | 173.3743 | 154.1105 | 134.8466 | 115.5828 | 96.319 | 77.0552 | 57.7914 | 38.5276 | 19.2638 | 0 | 0 | 0 | 0 | 0 | 0 | 0
[9 empty] | 0 | 0 | 0 | 0 | 0 | 0 | 0 | 0 | 0 | 0 | 0 | 0 | 0 | 0 | 0 | 0 | 0 | 0 | 0 | 0 | 0 | 0 | 0 | 0 | 0 | 0 | 0 | 0 | 0 | 0 | 0 | 0 | 0 | 0 | 0 | 0 | 0 | 0 | 0 | 0 | 0 | 0 | 0 | 0 | 0 | 0 | 0 | 0 | 0 | 0 | 0 | 0 | 0 | 0 | 269.6933 | 250.4295 | 231.1657 | 211.9019 | 192.6381 | 173.3743 | 154.1105 | 134.8466 | 115.5828 | 96.319 | 77.0552 | 57.7914 | 38.5276 | 19.2638 | 0 | 0 | 0 | 0 | 0 | 0 | 0 | 0
[9 empty] | 0 | 0 | 0 | 0 | 0 | 0 | 0 | 0 | 0 | 0 | 0 | 0 | 0 | 0 | 0 | 0 | 0 | 0 | 0 | 0 | 0 | 0 | 0 | 0 | 0 | 0 | 0 | 0 | 0 | 0 | 0 | 0 | 0 | 0 | 0 | 0 | 0 | 0 | 0 | 0 | 0 | 0 | 0 | 0 | 0 | 0 | 0 | 0 | 0 | 0 | 0 | 0 | 0 | 0 | 19.2638 | 19.2638 | 19.2638 | 19.2638 | 19.2638 | 19.2638 | 19.2638 | 19.2638 | 19.2638 | 19.2638 | 19.2638 | 19.2638 | 19.2638 | 19.2638 | 19.2638 | 0 | 0 | 0 | 0 | 0 | 0 | 0
DSM - Year 55 | 2073 | 294.7362 | 15 | [5 empty] | 0 | 0 | 0 | 0 | 0 | 0 | 0 | 0 | 0 | 0 | 0 | 0 | 0 | 0 | 0 | 0 | 0 | 0 | 0 | 0 | 0 | 0 | 0 | 0 | 0 | 0 | 0 | 0 | 0 | 0 | 0 | 0 | 0 | 0 | 0 | 0 | 0 | 0 | 0 | 0 | 0 | 0 | 0 | 0 | 0 | 0 | 0 | 0 | 0 | 0 | 0 | 0 | 0 | 0 | 0 | 294.7362 | 275.0872 | 255.4381 | 235.789 | 216.1399 | 196.4908 | 176.8417 | 157.1927 | 137.5436 | 117.8945 | 98.2454 | 78.5963 | 58.9472 | 39.2982 | 19.6491 | 8.5265e-14 | 8.5265e-14 | 8.5265e-14 | 8.5265e-14 | 8.5265e-14 | 8.5265e-14
[9 empty] | 0 | 0 | 0 | 0 | 0 | 0 | 0 | 0 | 0 | 0 | 0 | 0 | 0 | 0 | 0 | 0 | 0 | 0 | 0 | 0 | 0 | 0 | 0 | 0 | 0 | 0 | 0 | 0 | 0 | 0 | 0 | 0 | 0 | 0 | 0 | 0 | 0 | 0 | 0 | 0 | 0 | 0 | 0 | 0 | 0 | 0 | 0 | 0 | 0 | 0 | 0 | 0 | 0 | 0 | 0 | 275.0872 | 255.4381 | 235.789 | 216.1399 | 196.4908 | 176.8417 | 157.1927 | 137.5436 | 117.8945 | 98.2454 | 78.5963 | 58.9472 | 39.2982 | 19.6491 | 8.5265e-14 | 8.5265e-14 | 8.5265e-14 | 8.5265e-14 | 8.5265e-14 | 8.5265e-14 | 8.5265e-14
[9 empty] | 0 | 0 | 0 | 0 | 0 | 0 | 0 | 0 | 0 | 0 | 0 | 0 | 0 | 0 | 0 | 0 | 0 | 0 | 0 | 0 | 0 | 0 | 0 | 0 | 0 | 0 | 0 | 0 | 0 | 0 | 0 | 0 | 0 | 0 | 0 | 0 | 0 | 0 | 0 | 0 | 0 | 0 | 0 | 0 | 0 | 0 | 0 | 0 | 0 | 0 | 0 | 0 | 0 | 0 | 0 | 19.6491 | 19.6491 | 19.6491 | 19.6491 | 19.6491 | 19.6491 | 19.6491 | 19.6491 | 19.6491 | 19.6491 | 19.6491 | 19.6491 | 19.6491 | 19.6491 | 19.6491 | 0 | 0 | 0 | 0 | 0 | 0
DSM - Year 56 | 2074 | 300.631 | 15 | [5 empty] | 0 | 0 | 0 | 0 | 0 | 0 | 0 | 0 | 0 | 0 | 0 | 0 | 0 | 0 | 0 | 0 | 0 | 0 | 0 | 0 | 0 | 0 | 0 | 0 | 0 | 0 | 0 | 0 | 0 | 0 | 0 | 0 | 0 | 0 | 0 | 0 | 0 | 0 | 0 | 0 | 0 | 0 | 0 | 0 | 0 | 0 | 0 | 0 | 0 | 0 | 0 | 0 | 0 | 0 | 0 | 0 | 300.631 | 280.5889 | 260.5468 | 240.5048 | 220.4627 | 200.4206 | 180.3786 | 160.3365 | 140.2945 | 120.2524 | 100.2103 | 80.1683 | 60.1262 | 40.0841 | 20.0421 | 0 | 0 | 0 | 0 | 0
[9 empty] | 0 | 0 | 0 | 0 | 0 | 0 | 0 | 0 | 0 | 0 | 0 | 0 | 0 | 0 | 0 | 0 | 0 | 0 | 0 | 0 | 0 | 0 | 0 | 0 | 0 | 0 | 0 | 0 | 0 | 0 | 0 | 0 | 0 | 0 | 0 | 0 | 0 | 0 | 0 | 0 | 0 | 0 | 0 | 0 | 0 | 0 | 0 | 0 | 0 | 0 | 0 | 0 | 0 | 0 | 0 | 0 | 280.5889 | 260.5468 | 240.5048 | 220.4627 | 200.4206 | 180.3786 | 160.3365 | 140.2945 | 120.2524 | 100.2103 | 80.1683 | 60.1262 | 40.0841 | 20.0421 | 0 | 0 | 0 | 0 | 0 | 0
[9 empty] | 0 | 0 | 0 | 0 | 0 | 0 | 0 | 0 | 0 | 0 | 0 | 0 | 0 | 0 | 0 | 0 | 0 | 0 | 0 | 0 | 0 | 0 | 0 | 0 | 0 | 0 | 0 | 0 | 0 | 0 | 0 | 0 | 0 | 0 | 0 | 0 | 0 | 0 | 0 | 0 | 0 | 0 | 0 | 0 | 0 | 0 | 0 | 0 | 0 | 0 | 0 | 0 | 0 | 0 | 0 | 0 | 20.0421 | 20.0421 | 20.0421 | 20.0421 | 20.0421 | 20.0421 | 20.0421 | 20.0421 | 20.0421 | 20.0421 | 20.0421 | 20.0421 | 20.0421 | 20.0421 | 20.0421 | 0 | 0 | 0 | 0 | 0
DSM - Year 57 | 2075 | 306.6436 | 15 | [5 empty] | 0 | 0 | 0 | 0 | 0 | 0 | 0 | 0 | 0 | 0 | 0 | 0 | 0 | 0 | 0 | 0 | 0 | 0 | 0 | 0 | 0 | 0 | 0 | 0 | 0 | 0 | 0 | 0 | 0 | 0 | 0 | 0 | 0 | 0 | 0 | 0 | 0 | 0 | 0 | 0 | 0 | 0 | 0 | 0 | 0 | 0 | 0 | 0 | 0 | 0 | 0 | 0 | 0 | 0 | 0 | 0 | 0 | 306.6436 | 286.2007 | 265.7578 | 245.3149 | 224.872 | 204.4291 | 183.9862 | 163.5432 | 143.1003 | 122.6574 | 102.2145 | 81.7716 | 61.3287 | 40.8858 | 20.4429 | 0 | 0 | 0 | 0
[9 empty] | 0 | 0 | 0 | 0 | 0 | 0 | 0 | 0 | 0 | 0 | 0 | 0 | 0 | 0 | 0 | 0 | 0 | 0 | 0 | 0 | 0 | 0 | 0 | 0 | 0 | 0 | 0 | 0 | 0 | 0 | 0 | 0 | 0 | 0 | 0 | 0 | 0 | 0 | 0 | 0 | 0 | 0 | 0 | 0 | 0 | 0 | 0 | 0 | 0 | 0 | 0 | 0 | 0 | 0 | 0 | 0 | 0 | 286.2007 | 265.7578 | 245.3149 | 224.872 | 204.4291 | 183.9862 | 163.5432 | 143.1003 | 122.6574 | 102.2145 | 81.7716 | 61.3287 | 40.8858 | 20.4429 | 0 | 0 | 0 | 0 | 0
[9 empty] | 0 | 0 | 0 | 0 | 0 | 0 | 0 | 0 | 0 | 0 | 0 | 0 | 0 | 0 | 0 | 0 | 0 | 0 | 0 | 0 | 0 | 0 | 0 | 0 | 0 | 0 | 0 | 0 | 0 | 0 | 0 | 0 | 0 | 0 | 0 | 0 | 0 | 0 | 0 | 0 | 0 | 0 | 0 | 0 | 0 | 0 | 0 | 0 | 0 | 0 | 0 | 0 | 0 | 0 | 0 | 0 | 0 | 20.4429 | 20.4429 | 20.4429 | 20.4429 | 20.4429 | 20.4429 | 20.4429 | 20.4429 | 20.4429 | 20.4429 | 20.4429 | 20.4429 | 20.4429 | 20.4429 | 20.4429 | 0 | 0 | 0 | 0
DSM - Year 58 | 2076 | 312.7765 | 15 | [5 empty] | 0 | 0 | 0 | 0 | 0 | 0 | 0 | 0 | 0 | 0 | 0 | 0 | 0 | 0 | 0 | 0 | 0 | 0 | 0 | 0 | 0 | 0 | 0 | 0 | 0 | 0 | 0 | 0 | 0 | 0 | 0 | 0 | 0 | 0 | 0 | 0 | 0 | 0 | 0 | 0 | 0 | 0 | 0 | 0 | 0 | 0 | 0 | 0 | 0 | 0 | 0 | 0 | 0 | 0 | 0 | 0 | 0 | 0 | 312.7765 | 291.9247 | 271.0729 | 250.2212 | 229.3694 | 208.5176 | 187.6659 | 166.8141 | 145.9624 | 125.1106 | 104.2588 | 83.4071 | 62.5553 | 41.7035 | 20.8518 | 0 | 0 | 0
[9 empty] | 0 | 0 | 0 | 0 | 0 | 0 | 0 | 0 | 0 | 0 | 0 | 0 | 0 | 0 | 0 | 0 | 0 | 0 | 0 | 0 | 0 | 0 | 0 | 0 | 0 | 0 | 0 | 0 | 0 | 0 | 0 | 0 | 0 | 0 | 0 | 0 | 0 | 0 | 0 | 0 | 0 | 0 | 0 | 0 | 0 | 0 | 0 | 0 | 0 | 0 | 0 | 0 | 0 | 0 | 0 | 0 | 0 | 0 | 291.9247 | 271.0729 | 250.2212 | 229.3694 | 208.5176 | 187.6659 | 166.8141 | 145.9624 | 125.1106 | 104.2588 | 83.4071 | 62.5553 | 41.7035 | 20.8518 | 0 | 0 | 0 | 0
[9 empty] | 0 | 0 | 0 | 0 | 0 | 0 | 0 | 0 | 0 | 0 | 0 | 0 | 0 | 0 | 0 | 0 | 0 | 0 | 0 | 0 | 0 | 0 | 0 | 0 | 0 | 0 | 0 | 0 | 0 | 0 | 0 | 0 | 0 | 0 | 0 | 0 | 0 | 0 | 0 | 0 | 0 | 0 | 0 | 0 | 0 | 0 | 0 | 0 | 0 | 0 | 0 | 0 | 0 | 0 | 0 | 0 | 0 | 0 | 20.8518 | 20.8518 | 20.8518 | 20.8518 | 20.8518 | 20.8518 | 20.8518 | 20.8518 | 20.8518 | 20.8518 | 20.8518 | 20.8518 | 20.8518 | 20.8518 | 20.8518 | 0 | 0 | 0
DSM - Year 59 | 2077 | 319.032 | 15 | [5 empty] | 0 | 0 | 0 | 0 | 0 | 0 | 0 | 0 | 0 | 0 | 0 | 0 | 0 | 0 | 0 | 0 | 0 | 0 | 0 | 0 | 0 | 0 | 0 | 0 | 0 | 0 | 0 | 0 | 0 | 0 | 0 | 0 | 0 | 0 | 0 | 0 | 0 | 0 | 0 | 0 | 0 | 0 | 0 | 0 | 0 | 0 | 0 | 0 | 0 | 0 | 0 | 0 | 0 | 0 | 0 | 0 | 0 | 0 | 0 | 319.032 | 297.7632 | 276.4944 | 255.2256 | 233.9568 | 212.688 | 191.4192 | 170.1504 | 148.8816 | 127.6128 | 106.344 | 85.0752 | 63.8064 | 42.5376 | 21.2688 | 3.5527e-14 | 3.5527e-14
[9 empty] | 0 | 0 | 0 | 0 | 0 | 0 | 0 | 0 | 0 | 0 | 0 | 0 | 0 | 0 | 0 | 0 | 0 | 0 | 0 | 0 | 0 | 0 | 0 | 0 | 0 | 0 | 0 | 0 | 0 | 0 | 0 | 0 | 0 | 0 | 0 | 0 | 0 | 0 | 0 | 0 | 0 | 0 | 0 | 0 | 0 | 0 | 0 | 0 | 0 | 0 | 0 | 0 | 0 | 0 | 0 | 0 | 0 | 0 | 0 | 297.7632 | 276.4944 | 255.2256 | 233.9568 | 212.688 | 191.4192 | 170.1504 | 148.8816 | 127.6128 | 106.344 | 85.0752 | 63.8064 | 42.5376 | 21.2688 | 3.5527e-14 | 3.5527e-14 | 3.5527e-14
[9 empty] | 0 | 0 | 0 | 0 | 0 | 0 | 0 | 0 | 0 | 0 | 0 | 0 | 0 | 0 | 0 | 0 | 0 | 0 | 0 | 0 | 0 | 0 | 0 | 0 | 0 | 0 | 0 | 0 | 0 | 0 | 0 | 0 | 0 | 0 | 0 | 0 | 0 | 0 | 0 | 0 | 0 | 0 | 0 | 0 | 0 | 0 | 0 | 0 | 0 | 0 | 0 | 0 | 0 | 0 | 0 | 0 | 0 | 0 | 0 | 21.2688 | 21.2688 | 21.2688 | 21.2688 | 21.2688 | 21.2688 | 21.2688 | 21.2688 | 21.2688 | 21.2688 | 21.2688 | 21.2688 | 21.2688 | 21.2688 | 21.2688 | 0 | 0
DSM - Year 60 | 2078 | 325.4126 | 15 | [5 empty] | 0 | 0 | 0 | 0 | 0 | 0 | 0 | 0 | 0 | 0 | 0 | 0 | 0 | 0 | 0 | 0 | 0 | 0 | 0 | 0 | 0 | 0 | 0 | 0 | 0 | 0 | 0 | 0 | 0 | 0 | 0 | 0 | 0 | 0 | 0 | 0 | 0 | 0 | 0 | 0 | 0 | 0 | 0 | 0 | 0 | 0 | 0 | 0 | 0 | 0 | 0 | 0 | 0 | 0 | 0 | 0 | 0 | 0 | 0 | 0 | 325.4126 | 303.7185 | 282.0243 | 260.3301 | 238.6359 | 216.9418 | 195.2476 | 173.5534 | 151.8592 | 130.1651 | 108.4709 | 86.7767 | 65.0825 | 43.3884 | 21.6942 | 6.3949e-14
[9 empty] | 0 | 0 | 0 | 0 | 0 | 0 | 0 | 0 | 0 | 0 | 0 | 0 | 0 | 0 | 0 | 0 | 0 | 0 | 0 | 0 | 0 | 0 | 0 | 0 | 0 | 0 | 0 | 0 | 0 | 0 | 0 | 0 | 0 | 0 | 0 | 0 | 0 | 0 | 0 | 0 | 0 | 0 | 0 | 0 | 0 | 0 | 0 | 0 | 0 | 0 | 0 | 0 | 0 | 0 | 0 | 0 | 0 | 0 | 0 | 0 | 303.7185 | 282.0243 | 260.3301 | 238.6359 | 216.9418 | 195.2476 | 173.5534 | 151.8592 | 130.1651 | 108.4709 | 86.7767 | 65.0825 | 43.3884 | 21.6942 | 6.3949e-14 | 6.3949e-14
[9 empty] | 0 | 0 | 0 | 0 | 0 | 0 | 0 | 0 | 0 | 0 | 0 | 0 | 0 | 0 | 0 | 0 | 0 | 0 | 0 | 0 | 0 | 0 | 0 | 0 | 0 | 0 | 0 | 0 | 0 | 0 | 0 | 0 | 0 | 0 | 0 | 0 | 0 | 0 | 0 | 0 | 0 | 0 | 0 | 0 | 0 | 0 | 0 | 0 | 0 | 0 | 0 | 0 | 0 | 0 | 0 | 0 | 0 | 0 | 0 | 0 | 21.6942 | 21.6942 | 21.6942 | 21.6942 | 21.6942 | 21.6942 | 21.6942 | 21.6942 | 21.6942 | 21.6942 | 21.6942 | 21.6942 | 21.6942 | 21.6942 | 21.6942 | 0
DSM - Year 61 | 2079 | 331.9209 | 15 | [5 empty] | 0 | 0 | 0 | 0 | 0 | 0 | 0 | 0 | 0 | 0 | 0 | 0 | 0 | 0 | 0 | 0 | 0 | 0 | 0 | 0 | 0 | 0 | 0 | 0 | 0 | 0 | 0 | 0 | 0 | 0 | 0 | 0 | 0 | 0 | 0 | 0 | 0 | 0 | 0 | 0 | 0 | 0 | 0 | 0 | 0 | 0 | 0 | 0 | 0 | 0 | 0 | 0 | 0 | 0 | 0 | 0 | 0 | 0 | 0 | 0 | 0 | 331.9209 | 309.7928 | 287.6648 | 265.5367 | 243.4086 | 221.2806 | 199.1525 | 177.0245 | 154.8964 | 132.7684 | 110.6403 | 88.5122 | 66.3842 | 44.2561 | 22.1281
[9 empty] | 0 | 0 | 0 | 0 | 0 | 0 | 0 | 0 | 0 | 0 | 0 | 0 | 0 | 0 | 0 | 0 | 0 | 0 | 0 | 0 | 0 | 0 | 0 | 0 | 0 | 0 | 0 | 0 | 0 | 0 | 0 | 0 | 0 | 0 | 0 | 0 | 0 | 0 | 0 | 0 | 0 | 0 | 0 | 0 | 0 | 0 | 0 | 0 | 0 | 0 | 0 | 0 | 0 | 0 | 0 | 0 | 0 | 0 | 0 | 0 | 0 | 309.7928 | 287.6648 | 265.5367 | 243.4086 | 221.2806 | 199.1525 | 177.0245 | 154.8964 | 132.7684 | 110.6403 | 88.5122 | 66.3842 | 44.2561 | 22.1281 | 0
[9 empty] | 0 | 0 | 0 | 0 | 0 | 0 | 0 | 0 | 0 | 0 | 0 | 0 | 0 | 0 | 0 | 0 | 0 | 0 | 0 | 0 | 0 | 0 | 0 | 0 | 0 | 0 | 0 | 0 | 0 | 0 | 0 | 0 | 0 | 0 | 0 | 0 | 0 | 0 | 0 | 0 | 0 | 0 | 0 | 0 | 0 | 0 | 0 | 0 | 0 | 0 | 0 | 0 | 0 | 0 | 0 | 0 | 0 | 0 | 0 | 0 | 0 | 22.1281 | 22.1281 | 22.1281 | 22.1281 | 22.1281 | 22.1281 | 22.1281 | 22.1281 | 22.1281 | 22.1281 | 22.1281 | 22.1281 | 22.1281 | 22.1281 | 22.1281
DSM - Year 62 | 2080 | 338.5593 | 15 | [5 empty] | 0 | 0 | 0 | 0 | 0 | 0 | 0 | 0 | 0 | 0 | 0 | 0 | 0 | 0 | 0 | 0 | 0 | 0 | 0 | 0 | 0 | 0 | 0 | 0 | 0 | 0 | 0 | 0 | 0 | 0 | 0 | 0 | 0 | 0 | 0 | 0 | 0 | 0 | 0 | 0 | 0 | 0 | 0 | 0 | 0 | 0 | 0 | 0 | 0 | 0 | 0 | 0 | 0 | 0 | 0 | 0 | 0 | 0 | 0 | 0 | 0 | 0 | 338.5593 | 315.9887 | 293.4181 | 270.8474 | 248.2768 | 225.7062 | 203.1356 | 180.565 | 157.9943 | 135.4237 | 112.8531 | 90.2825 | 67.7119 | 45.1412
[9 empty] | 0 | 0 | 0 | 0 | 0 | 0 | 0 | 0 | 0 | 0 | 0 | 0 | 0 | 0 | 0 | 0 | 0 | 0 | 0 | 0 | 0 | 0 | 0 | 0 | 0 | 0 | 0 | 0 | 0 | 0 | 0 | 0 | 0 | 0 | 0 | 0 | 0 | 0 | 0 | 0 | 0 | 0 | 0 | 0 | 0 | 0 | 0 | 0 | 0 | 0 | 0 | 0 | 0 | 0 | 0 | 0 | 0 | 0 | 0 | 0 | 0 | 0 | 315.9887 | 293.4181 | 270.8474 | 248.2768 | 225.7062 | 203.1356 | 180.565 | 157.9943 | 135.4237 | 112.8531 | 90.2825 | 67.7119 | 45.1412 | 22.5706
[9 empty] | 0 | 0 | 0 | 0 | 0 | 0 | 0 | 0 | 0 | 0 | 0 | 0 | 0 | 0 | 0 | 0 | 0 | 0 | 0 | 0 | 0 | 0 | 0 | 0 | 0 | 0 | 0 | 0 | 0 | 0 | 0 | 0 | 0 | 0 | 0 | 0 | 0 | 0 | 0 | 0 | 0 | 0 | 0 | 0 | 0 | 0 | 0 | 0 | 0 | 0 | 0 | 0 | 0 | 0 | 0 | 0 | 0 | 0 | 0 | 0 | 0 | 0 | 22.5706 | 22.5706 | 22.5706 | 22.5706 | 22.5706 | 22.5706 | 22.5706 | 22.5706 | 22.5706 | 22.5706 | 22.5706 | 22.5706 | 22.5706 | 22.5706
DSM - Year 63 | 2081 | 345.3305 | 15 | [5 empty] | 0 | 0 | 0 | 0 | 0 | 0 | 0 | 0 | 0 | 0 | 0 | 0 | 0 | 0 | 0 | 0 | 0 | 0 | 0 | 0 | 0 | 0 | 0 | 0 | 0 | 0 | 0 | 0 | 0 | 0 | 0 | 0 | 0 | 0 | 0 | 0 | 0 | 0 | 0 | 0 | 0 | 0 | 0 | 0 | 0 | 0 | 0 | 0 | 0 | 0 | 0 | 0 | 0 | 0 | 0 | 0 | 0 | 0 | 0 | 0 | 0 | 0 | 0 | 345.3305 | 322.3085 | 299.2864 | 276.2644 | 253.2424 | 230.2203 | 207.1983 | 184.1763 | 161.1542 | 138.1322 | 115.1102 | 92.0881 | 69.0661
[9 empty] | 0 | 0 | 0 | 0 | 0 | 0 | 0 | 0 | 0 | 0 | 0 | 0 | 0 | 0 | 0 | 0 | 0 | 0 | 0 | 0 | 0 | 0 | 0 | 0 | 0 | 0 | 0 | 0 | 0 | 0 | 0 | 0 | 0 | 0 | 0 | 0 | 0 | 0 | 0 | 0 | 0 | 0 | 0 | 0 | 0 | 0 | 0 | 0 | 0 | 0 | 0 | 0 | 0 | 0 | 0 | 0 | 0 | 0 | 0 | 0 | 0 | 0 | 0 | 322.3085 | 299.2864 | 276.2644 | 253.2424 | 230.2203 | 207.1983 | 184.1763 | 161.1542 | 138.1322 | 115.1102 | 92.0881 | 69.0661 | 46.0441
[9 empty] | 0 | 0 | 0 | 0 | 0 | 0 | 0 | 0 | 0 | 0 | 0 | 0 | 0 | 0 | 0 | 0 | 0 | 0 | 0 | 0 | 0 | 0 | 0 | 0 | 0 | 0 | 0 | 0 | 0 | 0 | 0 | 0 | 0 | 0 | 0 | 0 | 0 | 0 | 0 | 0 | 0 | 0 | 0 | 0 | 0 | 0 | 0 | 0 | 0 | 0 | 0 | 0 | 0 | 0 | 0 | 0 | 0 | 0 | 0 | 0 | 0 | 0 | 0 | 23.022 | 23.022 | 23.022 | 23.022 | 23.022 | 23.022 | 23.022 | 23.022 | 23.022 | 23.022 | 23.022 | 23.022 | 23.022
DSM - Year 64 | 2082 | 352.2371 | 15 | [5 empty] | 0 | 0 | 0 | 0 | 0 | 0 | 0 | 0 | 0 | 0 | 0 | 0 | 0 | 0 | 0 | 0 | 0 | 0 | 0 | 0 | 0 | 0 | 0 | 0 | 0 | 0 | 0 | 0 | 0 | 0 | 0 | 0 | 0 | 0 | 0 | 0 | 0 | 0 | 0 | 0 | 0 | 0 | 0 | 0 | 0 | 0 | 0 | 0 | 0 | 0 | 0 | 0 | 0 | 0 | 0 | 0 | 0 | 0 | 0 | 0 | 0 | 0 | 0 | 0 | 352.2371 | 328.7546 | 305.2722 | 281.7897 | 258.3072 | 234.8247 | 211.3423 | 187.8598 | 164.3773 | 140.8948 | 117.4124 | 93.9299
[9 empty] | 0 | 0 | 0 | 0 | 0 | 0 | 0 | 0 | 0 | 0 | 0 | 0 | 0 | 0 | 0 | 0 | 0 | 0 | 0 | 0 | 0 | 0 | 0 | 0 | 0 | 0 | 0 | 0 | 0 | 0 | 0 | 0 | 0 | 0 | 0 | 0 | 0 | 0 | 0 | 0 | 0 | 0 | 0 | 0 | 0 | 0 | 0 | 0 | 0 | 0 | 0 | 0 | 0 | 0 | 0 | 0 | 0 | 0 | 0 | 0 | 0 | 0 | 0 | 0 | 328.7546 | 305.2722 | 281.7897 | 258.3072 | 234.8247 | 211.3423 | 187.8598 | 164.3773 | 140.8948 | 117.4124 | 93.9299 | 70.4474
[9 empty] | 0 | 0 | 0 | 0 | 0 | 0 | 0 | 0 | 0 | 0 | 0 | 0 | 0 | 0 | 0 | 0 | 0 | 0 | 0 | 0 | 0 | 0 | 0 | 0 | 0 | 0 | 0 | 0 | 0 | 0 | 0 | 0 | 0 | 0 | 0 | 0 | 0 | 0 | 0 | 0 | 0 | 0 | 0 | 0 | 0 | 0 | 0 | 0 | 0 | 0 | 0 | 0 | 0 | 0 | 0 | 0 | 0 | 0 | 0 | 0 | 0 | 0 | 0 | 0 | 23.4825 | 23.4825 | 23.4825 | 23.4825 | 23.4825 | 23.4825 | 23.4825 | 23.4825 | 23.4825 | 23.4825 | 23.4825 | 23.4825
DSM - Year 65 | 2083 | 359.2818 | 15 | [5 empty] | 0 | 0 | 0 | 0 | 0 | 0 | 0 | 0 | 0 | 0 | 0 | 0 | 0 | 0 | 0 | 0 | 0 | 0 | 0 | 0 | 0 | 0 | 0 | 0 | 0 | 0 | 0 | 0 | 0 | 0 | 0 | 0 | 0 | 0 | 0 | 0 | 0 | 0 | 0 | 0 | 0 | 0 | 0 | 0 | 0 | 0 | 0 | 0 | 0 | 0 | 0 | 0 | 0 | 0 | 0 | 0 | 0 | 0 | 0 | 0 | 0 | 0 | 0 | 0 | 0 | 359.2818 | 335.3297 | 311.3776 | 287.4255 | 263.4734 | 239.5212 | 215.5691 | 191.617 | 167.6649 | 143.7127 | 119.7606
[9 empty] | 0 | 0 | 0 | 0 | 0 | 0 | 0 | 0 | 0 | 0 | 0 | 0 | 0 | 0 | 0 | 0 | 0 | 0 | 0 | 0 | 0 | 0 | 0 | 0 | 0 | 0 | 0 | 0 | 0 | 0 | 0 | 0 | 0 | 0 | 0 | 0 | 0 | 0 | 0 | 0 | 0 | 0 | 0 | 0 | 0 | 0 | 0 | 0 | 0 | 0 | 0 | 0 | 0 | 0 | 0 | 0 | 0 | 0 | 0 | 0 | 0 | 0 | 0 | 0 | 0 | 335.3297 | 311.3776 | 287.4255 | 263.4734 | 239.5212 | 215.5691 | 191.617 | 167.6649 | 143.7127 | 119.7606 | 95.8085
[9 empty] | 0 | 0 | 0 | 0 | 0 | 0 | 0 | 0 | 0 | 0 | 0 | 0 | 0 | 0 | 0 | 0 | 0 | 0 | 0 | 0 | 0 | 0 | 0 | 0 | 0 | 0 | 0 | 0 | 0 | 0 | 0 | 0 | 0 | 0 | 0 | 0 | 0 | 0 | 0 | 0 | 0 | 0 | 0 | 0 | 0 | 0 | 0 | 0 | 0 | 0 | 0 | 0 | 0 | 0 | 0 | 0 | 0 | 0 | 0 | 0 | 0 | 0 | 0 | 0 | 0 | 23.9521 | 23.9521 | 23.9521 | 23.9521 | 23.9521 | 23.9521 | 23.9521 | 23.9521 | 23.9521 | 23.9521 | 23.9521
DSM - Year 66 | 2084 | 366.4675 | 15 | [5 empty] | 0 | 0 | 0 | 0 | 0 | 0 | 0 | 0 | 0 | 0 | 0 | 0 | 0 | 0 | 0 | 0 | 0 | 0 | 0 | 0 | 0 | 0 | 0 | 0 | 0 | 0 | 0 | 0 | 0 | 0 | 0 | 0 | 0 | 0 | 0 | 0 | 0 | 0 | 0 | 0 | 0 | 0 | 0 | 0 | 0 | 0 | 0 | 0 | 0 | 0 | 0 | 0 | 0 | 0 | 0 | 0 | 0 | 0 | 0 | 0 | 0 | 0 | 0 | 0 | 0 | 0 | 366.4675 | 342.0363 | 317.6051 | 293.174 | 268.7428 | 244.3117 | 219.8805 | 195.4493 | 171.0182 | 146.587
[9 empty] | 0 | 0 | 0 | 0 | 0 | 0 | 0 | 0 | 0 | 0 | 0 | 0 | 0 | 0 | 0 | 0 | 0 | 0 | 0 | 0 | 0 | 0 | 0 | 0 | 0 | 0 | 0 | 0 | 0 | 0 | 0 | 0 | 0 | 0 | 0 | 0 | 0 | 0 | 0 | 0 | 0 | 0 | 0 | 0 | 0 | 0 | 0 | 0 | 0 | 0 | 0 | 0 | 0 | 0 | 0 | 0 | 0 | 0 | 0 | 0 | 0 | 0 | 0 | 0 | 0 | 0 | 342.0363 | 317.6051 | 293.174 | 268.7428 | 244.3117 | 219.8805 | 195.4493 | 171.0182 | 146.587 | 122.1558
[9 empty] | 0 | 0 | 0 | 0 | 0 | 0 | 0 | 0 | 0 | 0 | 0 | 0 | 0 | 0 | 0 | 0 | 0 | 0 | 0 | 0 | 0 | 0 | 0 | 0 | 0 | 0 | 0 | 0 | 0 | 0 | 0 | 0 | 0 | 0 | 0 | 0 | 0 | 0 | 0 | 0 | 0 | 0 | 0 | 0 | 0 | 0 | 0 | 0 | 0 | 0 | 0 | 0 | 0 | 0 | 0 | 0 | 0 | 0 | 0 | 0 | 0 | 0 | 0 | 0 | 0 | 0 | 24.4312 | 24.4312 | 24.4312 | 24.4312 | 24.4312 | 24.4312 | 24.4312 | 24.4312 | 24.4312 | 24.4312
DSM - Year 67 | 2085 | 373.7968 | 15 | [5 empty] | 0 | 0 | 0 | 0 | 0 | 0 | 0 | 0 | 0 | 0 | 0 | 0 | 0 | 0 | 0 | 0 | 0 | 0 | 0 | 0 | 0 | 0 | 0 | 0 | 0 | 0 | 0 | 0 | 0 | 0 | 0 | 0 | 0 | 0 | 0 | 0 | 0 | 0 | 0 | 0 | 0 | 0 | 0 | 0 | 0 | 0 | 0 | 0 | 0 | 0 | 0 | 0 | 0 | 0 | 0 | 0 | 0 | 0 | 0 | 0 | 0 | 0 | 0 | 0 | 0 | 0 | 0 | 373.7968 | 348.877 | 323.9573 | 299.0375 | 274.1177 | 249.1979 | 224.2781 | 199.3583 | 174.4385
[9 empty] | 0 | 0 | 0 | 0 | 0 | 0 | 0 | 0 | 0 | 0 | 0 | 0 | 0 | 0 | 0 | 0 | 0 | 0 | 0 | 0 | 0 | 0 | 0 | 0 | 0 | 0 | 0 | 0 | 0 | 0 | 0 | 0 | 0 | 0 | 0 | 0 | 0 | 0 | 0 | 0 | 0 | 0 | 0 | 0 | 0 | 0 | 0 | 0 | 0 | 0 | 0 | 0 | 0 | 0 | 0 | 0 | 0 | 0 | 0 | 0 | 0 | 0 | 0 | 0 | 0 | 0 | 0 | 348.877 | 323.9573 | 299.0375 | 274.1177 | 249.1979 | 224.2781 | 199.3583 | 174.4385 | 149.5187
[9 empty] | 0 | 0 | 0 | 0 | 0 | 0 | 0 | 0 | 0 | 0 | 0 | 0 | 0 | 0 | 0 | 0 | 0 | 0 | 0 | 0 | 0 | 0 | 0 | 0 | 0 | 0 | 0 | 0 | 0 | 0 | 0 | 0 | 0 | 0 | 0 | 0 | 0 | 0 | 0 | 0 | 0 | 0 | 0 | 0 | 0 | 0 | 0 | 0 | 0 | 0 | 0 | 0 | 0 | 0 | 0 | 0 | 0 | 0 | 0 | 0 | 0 | 0 | 0 | 0 | 0 | 0 | 0 | 24.9198 | 24.9198 | 24.9198 | 24.9198 | 24.9198 | 24.9198 | 24.9198 | 24.9198 | 24.9198
DSM - Year 68 | 2086 | 381.2728 | 15 | [5 empty] | 0 | 0 | 0 | 0 | 0 | 0 | 0 | 0 | 0 | 0 | 0 | 0 | 0 | 0 | 0 | 0 | 0 | 0 | 0 | 0 | 0 | 0 | 0 | 0 | 0 | 0 | 0 | 0 | 0 | 0 | 0 | 0 | 0 | 0 | 0 | 0 | 0 | 0 | 0 | 0 | 0 | 0 | 0 | 0 | 0 | 0 | 0 | 0 | 0 | 0 | 0 | 0 | 0 | 0 | 0 | 0 | 0 | 0 | 0 | 0 | 0 | 0 | 0 | 0 | 0 | 0 | 0 | 0 | 381.2728 | 355.8546 | 330.4364 | 305.0182 | 279.6 | 254.1818 | 228.7637 | 203.3455
[9 empty] | 0 | 0 | 0 | 0 | 0 | 0 | 0 | 0 | 0 | 0 | 0 | 0 | 0 | 0 | 0 | 0 | 0 | 0 | 0 | 0 | 0 | 0 | 0 | 0 | 0 | 0 | 0 | 0 | 0 | 0 | 0 | 0 | 0 | 0 | 0 | 0 | 0 | 0 | 0 | 0 | 0 | 0 | 0 | 0 | 0 | 0 | 0 | 0 | 0 | 0 | 0 | 0 | 0 | 0 | 0 | 0 | 0 | 0 | 0 | 0 | 0 | 0 | 0 | 0 | 0 | 0 | 0 | 0 | 355.8546 | 330.4364 | 305.0182 | 279.6 | 254.1818 | 228.7637 | 203.3455 | 177.9273
[9 empty] | 0 | 0 | 0 | 0 | 0 | 0 | 0 | 0 | 0 | 0 | 0 | 0 | 0 | 0 | 0 | 0 | 0 | 0 | 0 | 0 | 0 | 0 | 0 | 0 | 0 | 0 | 0 | 0 | 0 | 0 | 0 | 0 | 0 | 0 | 0 | 0 | 0 | 0 | 0 | 0 | 0 | 0 | 0 | 0 | 0 | 0 | 0 | 0 | 0 | 0 | 0 | 0 | 0 | 0 | 0 | 0 | 0 | 0 | 0 | 0 | 0 | 0 | 0 | 0 | 0 | 0 | 0 | 0 | 25.4182 | 25.4182 | 25.4182 | 25.4182 | 25.4182 | 25.4182 | 25.4182 | 25.4182
DSM - Year 69 | 2087 | 388.8982 | 15 | [5 empty] | 0 | 0 | 0 | 0 | 0 | 0 | 0 | 0 | 0 | 0 | 0 | 0 | 0 | 0 | 0 | 0 | 0 | 0 | 0 | 0 | 0 | 0 | 0 | 0 | 0 | 0 | 0 | 0 | 0 | 0 | 0 | 0 | 0 | 0 | 0 | 0 | 0 | 0 | 0 | 0 | 0 | 0 | 0 | 0 | 0 | 0 | 0 | 0 | 0 | 0 | 0 | 0 | 0 | 0 | 0 | 0 | 0 | 0 | 0 | 0 | 0 | 0 | 0 | 0 | 0 | 0 | 0 | 0 | 0 | 388.8982 | 362.9717 | 337.0451 | 311.1186 | 285.192 | 259.2655 | 233.3389
[9 empty] | 0 | 0 | 0 | 0 | 0 | 0 | 0 | 0 | 0 | 0 | 0 | 0 | 0 | 0 | 0 | 0 | 0 | 0 | 0 | 0 | 0 | 0 | 0 | 0 | 0 | 0 | 0 | 0 | 0 | 0 | 0 | 0 | 0 | 0 | 0 | 0 | 0 | 0 | 0 | 0 | 0 | 0 | 0 | 0 | 0 | 0 | 0 | 0 | 0 | 0 | 0 | 0 | 0 | 0 | 0 | 0 | 0 | 0 | 0 | 0 | 0 | 0 | 0 | 0 | 0 | 0 | 0 | 0 | 0 | 362.9717 | 337.0451 | 311.1186 | 285.192 | 259.2655 | 233.3389 | 207.4124
[9 empty] | 0 | 0 | 0 | 0 | 0 | 0 | 0 | 0 | 0 | 0 | 0 | 0 | 0 | 0 | 0 | 0 | 0 | 0 | 0 | 0 | 0 | 0 | 0 | 0 | 0 | 0 | 0 | 0 | 0 | 0 | 0 | 0 | 0 | 0 | 0 | 0 | 0 | 0 | 0 | 0 | 0 | 0 | 0 | 0 | 0 | 0 | 0 | 0 | 0 | 0 | 0 | 0 | 0 | 0 | 0 | 0 | 0 | 0 | 0 | 0 | 0 | 0 | 0 | 0 | 0 | 0 | 0 | 0 | 0 | 25.9265 | 25.9265 | 25.9265 | 25.9265 | 25.9265 | 25.9265 | 25.9265
DSM - Year 70 | 2088 | 396.6762 | 15 | [5 empty] | 0 | 0 | 0 | 0 | 0 | 0 | 0 | 0 | 0 | 0 | 0 | 0 | 0 | 0 | 0 | 0 | 0 | 0 | 0 | 0 | 0 | 0 | 0 | 0 | 0 | 0 | 0 | 0 | 0 | 0 | 0 | 0 | 0 | 0 | 0 | 0 | 0 | 0 | 0 | 0 | 0 | 0 | 0 | 0 | 0 | 0 | 0 | 0 | 0 | 0 | 0 | 0 | 0 | 0 | 0 | 0 | 0 | 0 | 0 | 0 | 0 | 0 | 0 | 0 | 0 | 0 | 0 | 0 | 0 | 0 | 396.6762 | 370.2311 | 343.786 | 317.3409 | 290.8959 | 264.4508
[9 empty] | 0 | 0 | 0 | 0 | 0 | 0 | 0 | 0 | 0 | 0 | 0 | 0 | 0 | 0 | 0 | 0 | 0 | 0 | 0 | 0 | 0 | 0 | 0 | 0 | 0 | 0 | 0 | 0 | 0 | 0 | 0 | 0 | 0 | 0 | 0 | 0 | 0 | 0 | 0 | 0 | 0 | 0 | 0 | 0 | 0 | 0 | 0 | 0 | 0 | 0 | 0 | 0 | 0 | 0 | 0 | 0 | 0 | 0 | 0 | 0 | 0 | 0 | 0 | 0 | 0 | 0 | 0 | 0 | 0 | 0 | 370.2311 | 343.786 | 317.3409 | 290.8959 | 264.4508 | 238.0057
[9 empty] | 0 | 0 | 0 | 0 | 0 | 0 | 0 | 0 | 0 | 0 | 0 | 0 | 0 | 0 | 0 | 0 | 0 | 0 | 0 | 0 | 0 | 0 | 0 | 0 | 0 | 0 | 0 | 0 | 0 | 0 | 0 | 0 | 0 | 0 | 0 | 0 | 0 | 0 | 0 | 0 | 0 | 0 | 0 | 0 | 0 | 0 | 0 | 0 | 0 | 0 | 0 | 0 | 0 | 0 | 0 | 0 | 0 | 0 | 0 | 0 | 0 | 0 | 0 | 0 | 0 | 0 | 0 | 0 | 0 | 0 | 26.4451 | 26.4451 | 26.4451 | 26.4451 | 26.4451 | 26.4451
DSM - Year 71 | 2089 | 404.6097 | 15 | [5 empty] | 0 | 0 | 0 | 0 | 0 | 0 | 0 | 0 | 0 | 0 | 0 | 0 | 0 | 0 | 0 | 0 | 0 | 0 | 0 | 0 | 0 | 0 | 0 | 0 | 0 | 0 | 0 | 0 | 0 | 0 | 0 | 0 | 0 | 0 | 0 | 0 | 0 | 0 | 0 | 0 | 0 | 0 | 0 | 0 | 0 | 0 | 0 | 0 | 0 | 0 | 0 | 0 | 0 | 0 | 0 | 0 | 0 | 0 | 0 | 0 | 0 | 0 | 0 | 0 | 0 | 0 | 0 | 0 | 0 | 0 | 0 | 404.6097 | 377.6357 | 350.6617 | 323.6878 | 296.7138
[9 empty] | 0 | 0 | 0 | 0 | 0 | 0 | 0 | 0 | 0 | 0 | 0 | 0 | 0 | 0 | 0 | 0 | 0 | 0 | 0 | 0 | 0 | 0 | 0 | 0 | 0 | 0 | 0 | 0 | 0 | 0 | 0 | 0 | 0 | 0 | 0 | 0 | 0 | 0 | 0 | 0 | 0 | 0 | 0 | 0 | 0 | 0 | 0 | 0 | 0 | 0 | 0 | 0 | 0 | 0 | 0 | 0 | 0 | 0 | 0 | 0 | 0 | 0 | 0 | 0 | 0 | 0 | 0 | 0 | 0 | 0 | 0 | 377.6357 | 350.6617 | 323.6878 | 296.7138 | 269.7398
[9 empty] | 0 | 0 | 0 | 0 | 0 | 0 | 0 | 0 | 0 | 0 | 0 | 0 | 0 | 0 | 0 | 0 | 0 | 0 | 0 | 0 | 0 | 0 | 0 | 0 | 0 | 0 | 0 | 0 | 0 | 0 | 0 | 0 | 0 | 0 | 0 | 0 | 0 | 0 | 0 | 0 | 0 | 0 | 0 | 0 | 0 | 0 | 0 | 0 | 0 | 0 | 0 | 0 | 0 | 0 | 0 | 0 | 0 | 0 | 0 | 0 | 0 | 0 | 0 | 0 | 0 | 0 | 0 | 0 | 0 | 0 | 0 | 26.974 | 26.974 | 26.974 | 26.974 | 26.974
DSM - Year 72 | 2090 | 412.7019 | 15 | [5 empty] | 0 | 0 | 0 | 0 | 0 | 0 | 0 | 0 | 0 | 0 | 0 | 0 | 0 | 0 | 0 | 0 | 0 | 0 | 0 | 0 | 0 | 0 | 0 | 0 | 0 | 0 | 0 | 0 | 0 | 0 | 0 | 0 | 0 | 0 | 0 | 0 | 0 | 0 | 0 | 0 | 0 | 0 | 0 | 0 | 0 | 0 | 0 | 0 | 0 | 0 | 0 | 0 | 0 | 0 | 0 | 0 | 0 | 0 | 0 | 0 | 0 | 0 | 0 | 0 | 0 | 0 | 0 | 0 | 0 | 0 | 0 | 0 | 412.7019 | 385.1884 | 357.675 | 330.1615
[9 empty] | 0 | 0 | 0 | 0 | 0 | 0 | 0 | 0 | 0 | 0 | 0 | 0 | 0 | 0 | 0 | 0 | 0 | 0 | 0 | 0 | 0 | 0 | 0 | 0 | 0 | 0 | 0 | 0 | 0 | 0 | 0 | 0 | 0 | 0 | 0 | 0 | 0 | 0 | 0 | 0 | 0 | 0 | 0 | 0 | 0 | 0 | 0 | 0 | 0 | 0 | 0 | 0 | 0 | 0 | 0 | 0 | 0 | 0 | 0 | 0 | 0 | 0 | 0 | 0 | 0 | 0 | 0 | 0 | 0 | 0 | 0 | 0 | 385.1884 | 357.675 | 330.1615 | 302.6481
[9 empty] | 0 | 0 | 0 | 0 | 0 | 0 | 0 | 0 | 0 | 0 | 0 | 0 | 0 | 0 | 0 | 0 | 0 | 0 | 0 | 0 | 0 | 0 | 0 | 0 | 0 | 0 | 0 | 0 | 0 | 0 | 0 | 0 | 0 | 0 | 0 | 0 | 0 | 0 | 0 | 0 | 0 | 0 | 0 | 0 | 0 | 0 | 0 | 0 | 0 | 0 | 0 | 0 | 0 | 0 | 0 | 0 | 0 | 0 | 0 | 0 | 0 | 0 | 0 | 0 | 0 | 0 | 0 | 0 | 0 | 0 | 0 | 0 | 27.5135 | 27.5135 | 27.5135 | 27.5135
DSM - Year 73 | 2091 | 420.9559 | 15 | [5 empty] | 0 | 0 | 0 | 0 | 0 | 0 | 0 | 0 | 0 | 0 | 0 | 0 | 0 | 0 | 0 | 0 | 0 | 0 | 0 | 0 | 0 | 0 | 0 | 0 | 0 | 0 | 0 | 0 | 0 | 0 | 0 | 0 | 0 | 0 | 0 | 0 | 0 | 0 | 0 | 0 | 0 | 0 | 0 | 0 | 0 | 0 | 0 | 0 | 0 | 0 | 0 | 0 | 0 | 0 | 0 | 0 | 0 | 0 | 0 | 0 | 0 | 0 | 0 | 0 | 0 | 0 | 0 | 0 | 0 | 0 | 0 | 0 | 0 | 420.9559 | 392.8922 | 364.8285
[9 empty] | 0 | 0 | 0 | 0 | 0 | 0 | 0 | 0 | 0 | 0 | 0 | 0 | 0 | 0 | 0 | 0 | 0 | 0 | 0 | 0 | 0 | 0 | 0 | 0 | 0 | 0 | 0 | 0 | 0 | 0 | 0 | 0 | 0 | 0 | 0 | 0 | 0 | 0 | 0 | 0 | 0 | 0 | 0 | 0 | 0 | 0 | 0 | 0 | 0 | 0 | 0 | 0 | 0 | 0 | 0 | 0 | 0 | 0 | 0 | 0 | 0 | 0 | 0 | 0 | 0 | 0 | 0 | 0 | 0 | 0 | 0 | 0 | 0 | 392.8922 | 364.8285 | 336.7648
[9 empty] | 0 | 0 | 0 | 0 | 0 | 0 | 0 | 0 | 0 | 0 | 0 | 0 | 0 | 0 | 0 | 0 | 0 | 0 | 0 | 0 | 0 | 0 | 0 | 0 | 0 | 0 | 0 | 0 | 0 | 0 | 0 | 0 | 0 | 0 | 0 | 0 | 0 | 0 | 0 | 0 | 0 | 0 | 0 | 0 | 0 | 0 | 0 | 0 | 0 | 0 | 0 | 0 | 0 | 0 | 0 | 0 | 0 | 0 | 0 | 0 | 0 | 0 | 0 | 0 | 0 | 0 | 0 | 0 | 0 | 0 | 0 | 0 | 0 | 28.0637 | 28.0637 | 28.0637
DSM - Year 74 | 2092 | 429.3751 | 15 | [5 empty] | 0 | 0 | 0 | 0 | 0 | 0 | 0 | 0 | 0 | 0 | 0 | 0 | 0 | 0 | 0 | 0 | 0 | 0 | 0 | 0 | 0 | 0 | 0 | 0 | 0 | 0 | 0 | 0 | 0 | 0 | 0 | 0 | 0 | 0 | 0 | 0 | 0 | 0 | 0 | 0 | 0 | 0 | 0 | 0 | 0 | 0 | 0 | 0 | 0 | 0 | 0 | 0 | 0 | 0 | 0 | 0 | 0 | 0 | 0 | 0 | 0 | 0 | 0 | 0 | 0 | 0 | 0 | 0 | 0 | 0 | 0 | 0 | 0 | 0 | 429.3751 | 400.7501
[9 empty] | 0 | 0 | 0 | 0 | 0 | 0 | 0 | 0 | 0 | 0 | 0 | 0 | 0 | 0 | 0 | 0 | 0 | 0 | 0 | 0 | 0 | 0 | 0 | 0 | 0 | 0 | 0 | 0 | 0 | 0 | 0 | 0 | 0 | 0 | 0 | 0 | 0 | 0 | 0 | 0 | 0 | 0 | 0 | 0 | 0 | 0 | 0 | 0 | 0 | 0 | 0 | 0 | 0 | 0 | 0 | 0 | 0 | 0 | 0 | 0 | 0 | 0 | 0 | 0 | 0 | 0 | 0 | 0 | 0 | 0 | 0 | 0 | 0 | 0 | 400.7501 | 372.1251
[9 empty] | 0 | 0 | 0 | 0 | 0 | 0 | 0 | 0 | 0 | 0 | 0 | 0 | 0 | 0 | 0 | 0 | 0 | 0 | 0 | 0 | 0 | 0 | 0 | 0 | 0 | 0 | 0 | 0 | 0 | 0 | 0 | 0 | 0 | 0 | 0 | 0 | 0 | 0 | 0 | 0 | 0 | 0 | 0 | 0 | 0 | 0 | 0 | 0 | 0 | 0 | 0 | 0 | 0 | 0 | 0 | 0 | 0 | 0 | 0 | 0 | 0 | 0 | 0 | 0 | 0 | 0 | 0 | 0 | 0 | 0 | 0 | 0 | 0 | 0 | 28.625 | 28.625
DSM - Year 75 | 2093 | 437.9626 | 15 | [5 empty] | 0 | 0 | 0 | 0 | 0 | 0 | 0 | 0 | 0 | 0 | 0 | 0 | 0 | 0 | 0 | 0 | 0 | 0 | 0 | 0 | 0 | 0 | 0 | 0 | 0 | 0 | 0 | 0 | 0 | 0 | 0 | 0 | 0 | 0 | 0 | 0 | 0 | 0 | 0 | 0 | 0 | 0 | 0 | 0 | 0 | 0 | 0 | 0 | 0 | 0 | 0 | 0 | 0 | 0 | 0 | 0 | 0 | 0 | 0 | 0 | 0 | 0 | 0 | 0 | 0 | 0 | 0 | 0 | 0 | 0 | 0 | 0 | 0 | 0 | 0 | 437.9626
[9 empty] | 0 | 0 | 0 | 0 | 0 | 0 | 0 | 0 | 0 | 0 | 0 | 0 | 0 | 0 | 0 | 0 | 0 | 0 | 0 | 0 | 0 | 0 | 0 | 0 | 0 | 0 | 0 | 0 | 0 | 0 | 0 | 0 | 0 | 0 | 0 | 0 | 0 | 0 | 0 | 0 | 0 | 0 | 0 | 0 | 0 | 0 | 0 | 0 | 0 | 0 | 0 | 0 | 0 | 0 | 0 | 0 | 0 | 0 | 0 | 0 | 0 | 0 | 0 | 0 | 0 | 0 | 0 | 0 | 0 | 0 | 0 | 0 | 0 | 0 | 0 | 408.7651
[9 empty] | 0 | 0 | 0 | 0 | 0 | 0 | 0 | 0 | 0 | 0 | 0 | 0 | 0 | 0 | 0 | 0 | 0 | 0 | 0 | 0 | 0 | 0 | 0 | 0 | 0 | 0 | 0 | 0 | 0 | 0 | 0 | 0 | 0 | 0 | 0 | 0 | 0 | 0 | 0 | 0 | 0 | 0 | 0 | 0 | 0 | 0 | 0 | 0 | 0 | 0 | 0 | 0 | 0 | 0 | 0 | 0 | 0 | 0 | 0 | 0 | 0 | 0 | 0 | 0 | 0 | 0 | 0 | 0 | 0 | 0 | 0 | 0 | 0 | 0 | 0 | 29.1975
0
0
0
Total Depreciation | [9 empty] | 0.7684 | 7.5796 | 16.6423 | 26.8243 | 37.6694 | 46.8919 | 56.8395 | 67.6891 | 78.676 | 87.8509 | 96.3805 | 105.8179 | 115.3578 | 125.4509 | 134.8541 | 140.9459 | 140.2921 | 138.462 | 135.6572 | 132.7393 | 133.023 | 132.9882 | 132.3548 | 131.8957 | 133.6778 | 136.436 | 138.6259 | 140.7137 | 142.3625 | 144.9361 | 150.2921 | 156.5953 | 162.0725 | 167.6592 | 172.9554 | 176.9369 | 180.7815 | 184.598 | 188.3835 | 192.026 | 195.6298 | 199.1919 | 203.0573 | 207.1185 | 211.2608 | 215.486 | 219.7958 | 224.1917 | 228.6755 | 233.249 | 237.914 | 242.6723 | 247.5257 | 252.4762 | 257.5258 | 262.6763 | 267.9298 | 273.2884 | 278.7542 | 284.3293 | 290.0158 | 295.8162 | 301.7325 | 307.7671 | 313.9225 | 320.2009 | 326.6049 | 333.137 | 339.7998 | 346.5958 | 353.5277 | 360.5983 | 367.8102 | 375.1664 | 382.6698
Total Average Value | [9 empty] | 11.1418 | 109.1351 | 232.9649 | 363.9628 | 494.3912 | 590.4484 | 687.797 | 788.2762 | 879.8969 | 934.258 | 970.0855 | 1010.5475 | 1043.0584 | 1074.051 | 1084.9455 | 1049.9496 | 1001.6905 | 970.803 | 944.4027 | 929.11 | 938.8228 | 954.5095 | 975.081 | 1000.8721 | 1032.4413 | 1066.7008 | 1103.5795 | 1138.3255 | 1172.9157 | 1208.9172 | 1244.547 | 1278.0121 | 1309.3251 | 1338.9191 | 1366.9609 | 1394.3308 | 1421.8339 | 1449.6338 | 1477.8424 | 1506.631 | 1536.1764 | 1566.6062 | 1597.8792 | 1629.8367 | 1662.4335 | 1695.6821 | 1729.5958 | 1764.1877 | 1799.4715 | 1835.4609 | 1872.1701 | 1909.6135 | 1947.8058 | 1986.7619 | 2026.4971 | 2067.0271 | 2108.3676 | 2150.535 | 2193.5457 | 2237.4166 | 2282.1649 | 2327.8082 | 2374.3644 | 2421.8517 | 2470.2887 | 2519.6945 | 2570.0884 | 2621.4901 | 2673.9199 | 2727.3983 | 2781.9463 | 2837.5852 | 2894.3369 | 2952.2237 | 3011.2681
Deemed Equity | [9 empty] | 0 | 0 | 0 | 0 | 0 | 0 | 0 | 0 | 0 | 0 | 0 | 0 | 0 | 0 | 0 | 0 | 0 | 0 | 0 | 0 | 0 | 0 | 0 | 0 | 0 | 0 | 0 | 0 | 0 | 0 | 0 | 0 | 0 | 0 | 0 | 0 | 0 | 0 | 0 | 0 | 0 | 0 | 0 | 0 | 0 | 0 | 0 | 0 | 0 | 0 | 0 | 0 | 0 | 0 | 0 | 0 | 0 | 0 | 0 | 0 | 0 | 0 | 0 | 0 | 0 | 0 | 0 | 0 | 0 | 0 | 0 | 0 | 0 | 0 | 0
Effective Debt | [9 empty] | 11.1418 | 109.1351 | 232.9649 | 363.9628 | 494.3912 | 590.4484 | 687.797 | 788.2762 | 879.8969 | 934.258 | 970.0855 | 1010.5475 | 1043.0584 | 1074.051 | 1084.9455 | 1049.9496 | 1001.6905 | 970.803 | 944.4027 | 929.11 | 938.8228 | 954.5095 | 975.081 | 1000.8721 | 1032.4413 | 1066.7008 | 1103.5795 | 1138.3255 | 1172.9157 | 1208.9172 | 1244.547 | 1278.0121 | 1309.3251 | 1338.9191 | 1366.9609 | 1394.3308 | 1421.8339 | 1449.6338 | 1477.8424 | 1506.631 | 1536.1764 | 1566.6062 | 1597.8792 | 1629.8367 | 1662.4335 | 1695.6821 | 1729.5958 | 1764.1877 | 1799.4715 | 1835.4609 | 1872.1701 | 1909.6135 | 1947.8058 | 1986.7619 | 2026.4971 | 2067.0271 | 2108.3676 | 2150.535 | 2193.5457 | 2237.4166 | 2282.1649 | 2327.8082 | 2374.3644 | 2421.8517 | 2470.2887 | 2519.6945 | 2570.0884 | 2621.4901 | 2673.9199 | 2727.3983 | 2781.9463 | 2837.5852 | 2894.3369 | 2952.2237 | 3011.2681
Capital Costs
Depreciation | [9 empty] | 0.7684 | 7.5796 | 16.6423 | 26.8243 | 37.6694 | 46.8919 | 56.8395 | 67.6891 | 78.676 | 87.8509 | 96.3805 | 105.8179 | 115.3578 | 125.4509 | 134.8541 | 140.9459 | 140.2921 | 138.462 | 135.6572 | 132.7393 | 133.023 | 132.9882 | 132.3548 | 131.8957 | 133.6778 | 136.436 | 138.6259 | 140.7137 | 142.3625 | 144.9361 | 150.2921 | 156.5953 | 162.0725 | 167.6592 | 172.9554 | 176.9369 | 180.7815 | 184.598 | 188.3835 | 192.026 | 195.6298 | 199.1919 | 203.0573 | 207.1185 | 211.2608 | 215.486 | 219.7958 | 224.1917 | 228.6755 | 233.249 | 237.914 | 242.6723 | 247.5257 | 252.4762 | 257.5258 | 262.6763 | 267.9298 | 273.2884 | 278.7542 | 284.3293 | 290.0158 | 295.8162 | 301.7325 | 307.7671 | 313.9225 | 320.2009 | 326.6049 | 333.137 | 339.7998 | 346.5958 | 353.5277 | 360.5983 | 367.8102 | 375.1664 | 382.6698
Return on Equity | [9 empty] | 0 | 0 | 0 | 0 | 0 | 0 | 0 | 0 | 0 | 0 | 0 | 0 | 0 | 0 | 0 | 0 | 0 | 0 | 0 | 0 | 0 | 0 | 0 | 0 | 0 | 0 | 0 | 0 | 0 | 0 | 0 | 0 | 0 | 0 | 0 | 0 | 0 | 0 | 0 | 0 | 0 | 0 | 0 | 0 | 0 | 0 | 0 | 0 | 0 | 0 | 0 | 0 | 0 | 0 | 0 | 0 | 0 | 0 | 0 | 0 | 0 | 0 | 0 | 0 | 0 | 0 | 0 | 0 | 0 | 0 | 0 | 0 | 0 | 0 | 0
Interest on Debt | [9 empty] | 0.38216 | 3.7433 | 7.9907 | 12.4839 | 16.9576 | 20.2524 | 23.5914 | 27.0379 | 30.1805 | 32.045 | 33.2739 | 34.6618 | 35.7769 | 36.84 | 37.2136 | 36.0133 | 34.358 | 33.2985 | 32.393 | 31.8685 | 32.2016 | 32.7397 | 33.4453 | 34.3299 | 35.4127 | 36.5878 | 37.8528 | 39.0446 | 40.231 | 41.4659 | 42.688 | 43.8358 | 44.9099 | 45.9249 | 46.8868 | 47.8255 | 48.7689 | 49.7224 | 50.69 | 51.6774 | 52.6908 | 53.7346 | 54.8073 | 55.9034 | 57.0215 | 58.1619 | 59.3251 | 60.5116 | 61.7219 | 62.9563 | 64.2154 | 65.4997 | 66.8097 | 68.1459 | 69.5089 | 70.899 | 72.317 | 73.7633 | 75.2386 | 76.7434 | 78.2783 | 79.8438 | 81.4407 | 83.0695 | 84.7309 | 86.4255 | 88.154 | 89.9171 | 91.7155 | 93.5498 | 95.4208 | 97.3292 | 99.2758 | 101.2613 | 103.2865
Total Capital Charges | [9 empty] | 1.1506 | 11.3229 | 24.633 | 39.3083 | 54.627 | 67.1443 | 80.4309 | 94.7269 | 108.8564 | 119.896 | 129.6544 | 140.4797 | 151.1347 | 162.2909 | 172.0677 | 176.9592 | 174.6501 | 171.7606 | 168.0503 | 164.6077 | 165.2246 | 165.7279 | 165.8001 | 166.2256 | 169.0905 | 173.0239 | 176.4787 | 179.7583 | 182.5935 | 186.4019 | 192.98 | 200.4311 | 206.9823 | 213.5841 | 219.8422 | 224.7624 | 229.5504 | 234.3204 | 239.0735 | 243.7035 | 248.3206 | 252.9265 | 257.8646 | 263.0219 | 268.2823 | 273.6479 | 279.1209 | 284.7033 | 290.3974 | 296.2053 | 302.1294 | 308.172 | 314.3355 | 320.6222 | 327.0346 | 333.5753 | 340.2468 | 347.0518 | 353.9928 | 361.0727 | 368.2941 | 375.66 | 383.1732 | 390.8366 | 398.6534 | 406.6264 | 414.759 | 423.0542 | 431.5152 | 440.1455 | 448.9485 | 457.9274 | 467.086 | 476.4277 | 485.9562
Industrial curtailment costs | 75 | [8 empty] | 0 | 0 | 0 | 0 | 0 | 7.5 | 7.5 | 3.825 | 7.275 | 7.5 | 2.175 | 0 | 0 | 0 | 0 | 0 | 0 | 0 | 0 | 0 | 0 | 0 | 0 | 0 | 0 | 0 | 0 | 0 | 0 | 0 | 0 | 0 | 0 | 0 | 0 | 0 | 0 | 0 | 0 | 0 | 0 | 0 | 0 | 0 | 0 | 0 | 0 | 0 | 0 | 0 | 0 | 0 | 0 | 0 | 0 | 0 | 0 | 0 | 0 | 0 | 0 | 0 | 0 | 0 | 0 | 0 | 0 | 0 | 0 | 0 | 0 | 0 | 0 | 0 | 0
Market reliance costs | 100 | [8 empty] | 0 | 0 | 0 | 0 | 0 | 8.7 | 22.5 | 0 | 0 | 8.7 | 0 | 0 | 0 | 0 | 0 | 0 | 0 | 0 | 0 | 0 | 0 | 0 | 0 | 0 | 0 | 0 | 0 | 0 | 0 | 0 | 0 | 0 | 0 | 0 | 0 | 0 | 0 | 0 | 0 | 0 | 0 | 0 | 0 | 0 | 0 | 0 | 0 | 0 | 0 | 0 | 0 | 0 | 0 | 0 | 0 | 0 | 0 | 0 | 0 | 0 | 0 | 0 | 0 | 0 | 0 | 0 | 0 | 0 | 0 | 0 | 0 | 0 | 0 | 0 | 0
Annual costs of DSM | [9 empty] | 1.1506 | 11.3229 | 24.633 | 39.3083 | 54.627 | 83.3443 | 110.4309 | 98.5519 | 116.1314 | 136.096 | 131.8294 | 140.4797 | 151.1347 | 162.2909 | 172.0677 | 176.9592 | 174.6501 | 171.7606 | 168.0503 | 164.6077 | 165.2246 | 165.7279 | 165.8001 | 166.2256 | 169.0905 | 173.0239 | 176.4787 | 179.7583 | 182.5935 | 186.4019 | 192.98 | 200.4311 | 206.9823 | 213.5841 | 219.8422 | 224.7624 | 229.5504 | 234.3204 | 239.0735 | 243.7035 | 248.3206 | 252.9265 | 257.8646 | 263.0219 | 268.2823 | 273.6479 | 279.1209 | 284.7033 | 290.3974 | 296.2053 | 302.1294 | 308.172 | 314.3355 | 320.6222 | 327.0346 | 333.5753 | 340.2468 | 347.0518 | 353.9928 | 361.0727 | 368.2941 | 375.66 | 383.1732 | 390.8366 | 398.6534 | 406.6264 | 414.759 | 423.0542 | 431.5152 | 440.1455 | 448.9485 | 457.9274 | 467.086 | 476.4277 | 485.9562
| NPV: | 2091.6163
Note on A17: Philip Raphals (2): ASSUMED CONSTANT AFTER 2047

## supply-side CoS
| Financial Assumptions | [5 empty] | Output
|  | nominal | real
| WACC | 6% | 3.922%
| Inflation | 2%
|  | rate | financed
| Debt | 3.43% | 100%
| Equity | 8.75% | 0%
[9 empty] | 2018 | 2019 | 2020 | 2021 | 2022 | 2023 | 2024 | 2025 | 2026 | 2027 | 2028 | 2029 | 2030 | 2031 | 2032 | 2033 | 2034 | 2035 | 2036 | 2037 | 2038 | 2039 | 2040 | 2041 | 2042 | 2043 | 2044 | 2045 | 2046 | 2047 | 2048 | 2049 | 2050 | 2051 | 2052 | 2053 | 2054 | 2055 | 2056 | 2057 | 2058 | 2059 | 2060 | 2061 | 2062 | 2063 | 2064 | 2065 | 2066 | 2067 | 2068 | 2069 | 2070 | 2071 | 2072 | 2073 | 2074 | 2075 | 2076 | 2077 | 2078 | 2079 | 2080 | 2081 | 2082 | 2083 | 2084 | 2085 | 2086 | 2087 | 2088 | 2089 | 2090 | 2091 | 2092 | 2093 | 2094
| Year | [7 empty] | F 2018 | F 2019 | F 2020 | F 2021 | F 2022 | F 2023 | F 2024 | F 2025 | F 2026 | F 2027 | F 2028 | F 2029 | F 2030 | F 2031 | F 2032 | F 2033 | F 2034 | F 2035 | F 2036 | F 2037 | F 2038 | F 2039 | F 2040 | F 2041 | F 2042 | F 2043 | F 2044 | F 2045 | F 2046 | F 2047 | F 2048 | F 2049 | F 2050 | F 2051 | F 2052 | F 2053 | F 2054 | F 2055 | F 2056 | F 2057 | F 2058 | F 2059 | F 2060 | F 2061 | F 2062 | F 2063 | F 2064 | F 2065 | F 2066 | F 2067 | F 2068 | F 2069 | F 2070 | F 2071 | F 2072 | F 2073 | F 2074 | F 2075 | F 2076 | F 2077 | F 2078 | F 2079 | F 2080 | F 2081 | F 2082 | F 2083 | F 2084 | F 2085 | F 2086 | F 2087 | F 2088 | F 2089 | F 2090 | F 2091 | F 2092 | F 2093 | F 2094
| Year from 2013(2018) | [7 empty] | 0 | 1 | 2 | 3 | 4 | 5 | 6 | 7 | 8 | 9 | 10 | 11 | 12 | 13 | 14 | 15 | 16 | 17 | 18 | 19 | 20 | 21 | 22 | 23 | 24 | 25 | 26 | 27 | 28 | 29 | 30 | 31 | 32 | 33 | 34 | 35 | 36 | 37 | 38 | 39 | 40 | 41 | 42 | 43 | 44 | 45 | 46 | 47 | 48 | 49 | 50 | 51 | 52 | 53 | 54 | 55 | 56 | 57 | 58 | 59 | 60 | 61 | 62 | 63 | 64 | 65 | 66 | 67 | 68 | 69 | 70 | 71 | 72 | 73 | 74 | 75 | 76
| Discount Factor (nominal) | [7 empty] | 1 | 0.9434 | 0.89 | 0.83962 | 0.79209 | 0.74726 | 0.70496 | 0.66506 | 0.62741 | 0.5919 | 0.55839 | 0.52679 | 0.49697 | 0.46884 | 0.4423 | 0.41727 | 0.39365 | 0.37136 | 0.35034 | 0.33051 | 0.3118 | 0.29416 | 0.27751 | 0.2618 | 0.24698 | 0.233 | 0.21981 | 0.20737 | 0.19563 | 0.18456 | 0.17411 | 0.16425 | 0.15496 | 0.14619 | 0.13791 | 0.13011 | 0.12274 | 0.11579 | 0.10924 | 0.10306 | 0.097222 | 0.091719 | 0.086527 | 0.08163 | 0.077009 | 0.07265 | 0.068538 | 0.064658 | 0.060998 | 0.057546 | 0.054288 | 0.051215 | 0.048316 | 0.045582 | 0.043001 | 0.040567 | 0.038271 | 0.036105 | 0.034061 | 0.032133 | 0.030314 | 0.028598 | 0.02698 | 0.025453 | 0.024012 | 0.022653 | 0.02137 | 0.020161 | 0.01902 | 0.017943 | 0.016927 | 0.015969 | 0.015065 | 0.014213 | 0.013408 | 0.012649 | 0.011933
| Discount Factor (real) | [7 empty] | 1 | 0.96226 | 0.92595 | 0.89101 | 0.85739 | 0.82503 | 0.7939 | 0.76394 | 0.73511 | 0.70737 | 0.68068 | 0.65499 | 0.63028 | 0.60649 | 0.58361 | 0.56158 | 0.54039 | 0.52 | 0.50038 | 0.4815 | 0.46333 | 0.44584 | 0.42902 | 0.41283 | 0.39725 | 0.38226 | 0.36783 | 0.35395 | 0.3406 | 0.32774 | 0.31538 | 0.30348 | 0.29202 | 0.281 | 0.2704 | 0.2602 | 0.25038 | 0.24093 | 0.23184 | 0.22309 | 0.21467 | 0.20657 | 0.19877 | 0.19127 | 0.18406 | 0.17711 | 0.17043 | 0.164 | 0.15781 | 0.15185 | 0.14612 | 0.14061 | 0.1353 | 0.1302 | 0.12528 | 0.12056 | 0.11601 | 0.11163 | 0.10742 | 0.10336 | 0.099462 | 0.095709 | 0.092097 | 0.088622 | 0.085278 | 0.08206 | 0.078963 | 0.075983 | 0.073116 | 0.070357 | 0.067702 | 0.065147 | 0.062689 | 0.060323 | 0.058047 | 0.055856 | 0.053749
| F2018 Inflation Factor | [7 empty] | 1 | 1.02 | 1.0404 | 1.0612 | 1.0824 | 1.1041 | 1.1262 | 1.1487 | 1.1717 | 1.1951 | 1.219 | 1.2434 | 1.2682 | 1.2936 | 1.3195 | 1.3459 | 1.3728 | 1.4002 | 1.4282 | 1.4568 | 1.4859 | 1.5157 | 1.546 | 1.5769 | 1.6084 | 1.6406 | 1.6734 | 1.7069 | 1.741 | 1.7758 | 1.8114 | 1.8476 | 1.8845 | 1.9222 | 1.9607 | 1.9999 | 2.0399 | 2.0807 | 2.1223 | 2.1647 | 2.208 | 2.2522 | 2.2972 | 2.3432 | 2.3901 | 2.4379 | 2.4866 | 2.5363 | 2.5871 | 2.6388 | 2.6916 | 2.7454 | 2.8003 | 2.8563 | 2.9135 | 2.9717 | 3.0312 | 3.0918 | 3.1536 | 3.2167 | 3.281 | 3.3467 | 3.4136 | 3.4819 | 3.5515 | 3.6225 | 3.695 | 3.7689 | 3.8443 | 3.9211 | 3.9996 | 4.0795 | 4.1611 | 4.2444 | 4.3293 | 4.4158 | 4.5042
| Capital Calculations | year | cap cost | life | type | MW | cap. Factor | cap. Value
1 | 0 | 0 | 0 | 25 | 0 | 0 | 0% | 0% | 0 | 0 | 0 | 0 | 0 | 0 | 0 | 0 | 0 | 0 | 0 | 0 | 0 | 0 | 0 | 0 | 0 | 0 | 0 | 0 | 0 | 0 | 0 | 0 | 0 | 0 | 0 | 0 | 0 | 0 | 0 | 0 | 0 | 0 | 0 | 0 | 0 | 0 | 0 | 0 | 0 | 0 | 0 | 0 | 0 | 0 | 0 | 0 | 0 | 0 | 0 | 0 | 0 | 0 | 0 | 0 | 0 | 0 | 0 | 0 | 0 | 0 | 0 | 0 | 0 | 0 | 0 | 0 | 0 | 0 | 0 | 0 | 0 | 0 | 0 | 0 | 0
| Start of Period Value | [7 empty] | 0.01 | 0.0096 | 0.0092 | 0.0088 | 0.0084 | 0.008 | 0.0076 | 0.0072 | 0.0068 | 0.0064 | 0.006 | 0.0056 | 0.0052 | 0.0048 | 0.0044 | 0.004 | 0.0036 | 0.0032 | 0.0028 | 0.0024 | 0.002 | 0.0016 | 0.0012 | 0.0008 | 0.0004 | 9.7578e-19 | 0 | 0 | 0 | 0 | 0 | 0 | 0 | 0 | 0 | 0 | 0 | 0.0052 | 0.004992 | 0.004784 | 0.004576 | 0.004368 | 0.00416 | 0.003952 | 0.003744 | 0.003536 | 0.003328 | 0.00312 | 0.002912 | 0.002704 | 0.002496 | 0.002288 | 0.00208 | 0.001872 | 0.001664 | 0.001456 | 0.001248 | 0.00104 | 0.000832 | 0.000624 | 0.000416 | 0.000208 | 0.0052 | 0.004992 | 0.004784 | 0.004576 | 0.004368 | 0.00416 | 0.003952 | 0.003744 | 0.003536 | 0.003328 | 0.00312 | 0.002912 | 0.002704 | 0.002496 | 0.002288
| End of Period Value | [6 empty] | 0.01 | 0.0096 | 0.0092 | 0.0088 | 0.0084 | 0.008 | 0.0076 | 0.0072 | 0.0068 | 0.0064 | 0.006 | 0.0056 | 0.0052 | 0.0048 | 0.0044 | 0.004 | 0.0036 | 0.0032 | 0.0028 | 0.0024 | 0.002 | 0.0016 | 0.0012 | 0.0008 | 0.0004 | 9.7578e-19 | 0 | 0 | 0 | 0 | 0 | 0 | 0 | 0 | 0 | 0 | 0 | 0 | 0.004992 | 0.004784 | 0.004576 | 0.004368 | 0.00416 | 0.003952 | 0.003744 | 0.003536 | 0.003328 | 0.00312 | 0.002912 | 0.002704 | 0.002496 | 0.002288 | 0.00208 | 0.001872 | 0.001664 | 0.001456 | 0.001248 | 0.00104 | 0.000832 | 0.000624 | 0.000416 | 0.000208 | 0 | 0.004992 | 0.004784 | 0.004576 | 0.004368 | 0.00416 | 0.003952 | 0.003744 | 0.003536 | 0.003328 | 0.00312 | 0.002912 | 0.002704 | 0.002496 | 0.002288 | 0.00208
| Base Depreciation | [7 empty] | 0.0004 | 0.0004 | 0.0004 | 0.0004 | 0.0004 | 0.0004 | 0.0004 | 0.0004 | 0.0004 | 0.0004 | 0.0004 | 0.0004 | 0.0004 | 0.0004 | 0.0004 | 0.0004 | 0.0004 | 0.0004 | 0.0004 | 0.0004 | 0.0004 | 0.0004 | 0.0004 | 0.0004 | 0.0004 | 0.0004 | 0.0004 | 0.0004 | 0.0004 | 0.0004 | 0.0004 | 0.0004 | 0.0004 | 0.0004 | 0.0004 | 0.0004 | 0.0004 | 0.000208 | 0.000208 | 0.000208 | 0.000208 | 0.000208 | 0.000208 | 0.000208 | 0.000208 | 0.000208 | 0.000208 | 0.000208 | 0.000208 | 0.000208 | 0.000208 | 0.000208 | 0.000208 | 0.000208 | 0.000208 | 0.000208 | 0.000208 | 0.000208 | 0.000208 | 0.000208 | 0.000208 | 0.000208 | 0.000208 | 0.000208 | 0.000208 | 0.000208 | 0.000208 | 0.000208 | 0.000208 | 0.000208 | 0.000208 | 0.000208 | 0.000208 | 0.000208 | 0.000208 | 0.000208 | 0.000208
| energy | [7 empty] | 0 | 0 | 0 | 0 | 0 | 0 | 0 | 0 | 0 | 0 | 0 | 0 | 0 | 0 | 0 | 0 | 0 | 0 | 0 | 0 | 0 | 0 | 0 | 0 | 0 | 0 | 0 | 0 | 0 | 0 | 0 | 0 | 0 | 0 | 0 | 0 | 0 | 0 | 0 | 0 | 0 | 0 | 0 | 0 | 0 | 0 | 0 | 0 | 0 | 0 | 0 | 0 | 0 | 0 | 0 | 0 | 0 | 0 | 0 | 0 | 0 | 0 | 0 | 0 | 0 | 0 | 0 | 0 | 0 | 0 | 0 | 0 | 0 | 0 | 0 | 0 | 0
| capacity value | [7 empty] | 0 | 0 | 0 | 0 | 0 | 0 | 0 | 0 | 0 | 0 | 0 | 0 | 0 | 0 | 0 | 0 | 0 | 0 | 0 | 0 | 0 | 0 | 0 | 0 | 0 | 0 | 0 | 0 | 0 | 0 | 0 | 0 | 0 | 0 | 0 | 0 | 0 | 0 | 0 | 0 | 0 | 0 | 0 | 0 | 0 | 0 | 0 | 0 | 0 | 0 | 0 | 0 | 0 | 0 | 0 | 0 | 0 | 0 | 0 | 0 | 0 | 0 | 0 | 0 | 0 | 0 | 0 | 0 | 0 | 0 | 0 | 0 | 0 | 0 | 0 | 0 | 0
| installed capacity | [7 empty] | 0 | 0 | 0 | 0 | 0 | 0 | 0 | 0 | 0 | 0 | 0 | 0 | 0 | 0 | 0 | 0 | 0 | 0 | 0 | 0 | 0 | 0 | 0 | 0 | 0 | 0 | 0 | 0 | 0 | 0 | 0 | 0 | 0 | 0 | 0 | 0 | 0 | 0 | 0 | 0 | 0 | 0 | 0 | 0 | 0 | 0 | 0 | 0 | 0 | 0 | 0 | 0 | 0 | 0 | 0 | 0 | 0 | 0 | 0 | 0 | 0 | 0 | 0 | 0 | 0 | 0 | 0 | 0 | 0 | 0 | 0 | 0 | 0 | 0 | 0 | 0 | 0
2 | 0 | 0 | 0 | 25 | 0 | 0 | 0% | 0% | 0 | 0 | 0 | 0 | 0 | 0 | 0 | 0 | 0 | 0 | 0 | 0 | 0 | 0 | 0 | 0 | 0 | 0 | 0 | 0 | 0 | 0 | 0 | 0 | 0 | 0 | 0 | 0 | 0 | 0 | 0 | 0 | 0 | 0 | 0 | 0 | 0 | 0 | 0 | 0 | 0 | 0 | 0 | 0 | 0 | 0 | 0 | 0 | 0 | 0 | 0 | 0 | 0 | 0 | 0 | 0 | 0 | 0 | 0 | 0 | 0 | 0 | 0 | 0 | 0 | 0 | 0 | 0 | 0 | 0 | 0 | 0 | 0 | 0 | 0 | 0 | 0
| Start of Period Value | [7 empty] | 0.01 | 0.0096 | 0.0092 | 0.0088 | 0.0084 | 0.008 | 0.0076 | 0.0072 | 0.0068 | 0.0064 | 0.006 | 0.0056 | 0.0052 | 0.0048 | 0.0044 | 0.004 | 0.0036 | 0.0032 | 0.0028 | 0.0024 | 0.002 | 0.0016 | 0.0012 | 0.0008 | 0.0004 | 9.7578e-19 | 0 | 0 | 0 | 0 | 0 | 0 | 0 | 0 | 0 | 0 | 0 | 0.0052 | 0.004992 | 0.004784 | 0.004576 | 0.004368 | 0.00416 | 0.003952 | 0.003744 | 0.003536 | 0.003328 | 0.00312 | 0.002912 | 0.002704 | 0.002496 | 0.002288 | 0.00208 | 0.001872 | 0.001664 | 0.001456 | 0.001248 | 0.00104 | 0.000832 | 0.000624 | 0.000416 | 0.000208 | 0.0052 | 0.004992 | 0.004784 | 0.004576 | 0.004368 | 0.00416 | 0.003952 | 0.003744 | 0.003536 | 0.003328 | 0.00312 | 0.002912 | 0.002704 | 0.002496 | 0.002288
| End of Period Value | [6 empty] | 0.01 | 0.0096 | 0.0092 | 0.0088 | 0.0084 | 0.008 | 0.0076 | 0.0072 | 0.0068 | 0.0064 | 0.006 | 0.0056 | 0.0052 | 0.0048 | 0.0044 | 0.004 | 0.0036 | 0.0032 | 0.0028 | 0.0024 | 0.002 | 0.0016 | 0.0012 | 0.0008 | 0.0004 | 9.7578e-19 | 0 | 0 | 0 | 0 | 0 | 0 | 0 | 0 | 0 | 0 | 0 | 0 | 0.004992 | 0.004784 | 0.004576 | 0.004368 | 0.00416 | 0.003952 | 0.003744 | 0.003536 | 0.003328 | 0.00312 | 0.002912 | 0.002704 | 0.002496 | 0.002288 | 0.00208 | 0.001872 | 0.001664 | 0.001456 | 0.001248 | 0.00104 | 0.000832 | 0.000624 | 0.000416 | 0.000208 | 0 | 0.004992 | 0.004784 | 0.004576 | 0.004368 | 0.00416 | 0.003952 | 0.003744 | 0.003536 | 0.003328 | 0.00312 | 0.002912 | 0.002704 | 0.002496 | 0.002288 | 0.00208
| Base Depreciation | [7 empty] | 0.0004 | 0.0004 | 0.0004 | 0.0004 | 0.0004 | 0.0004 | 0.0004 | 0.0004 | 0.0004 | 0.0004 | 0.0004 | 0.0004 | 0.0004 | 0.0004 | 0.0004 | 0.0004 | 0.0004 | 0.0004 | 0.0004 | 0.0004 | 0.0004 | 0.0004 | 0.0004 | 0.0004 | 0.0004 | 0.0004 | 0.0004 | 0.0004 | 0.0004 | 0.0004 | 0.0004 | 0.0004 | 0.0004 | 0.0004 | 0.0004 | 0.0004 | 0.0004 | 0.000208 | 0.000208 | 0.000208 | 0.000208 | 0.000208 | 0.000208 | 0.000208 | 0.000208 | 0.000208 | 0.000208 | 0.000208 | 0.000208 | 0.000208 | 0.000208 | 0.000208 | 0.000208 | 0.000208 | 0.000208 | 0.000208 | 0.000208 | 0.000208 | 0.000208 | 0.000208 | 0.000208 | 0.000208 | 0.000208 | 0.000208 | 0.000208 | 0.000208 | 0.000208 | 0.000208 | 0.000208 | 0.000208 | 0.000208 | 0.000208 | 0.000208 | 0.000208 | 0.000208 | 0.000208 | 0.000208
| energy | [7 empty] | 0 | 0 | 0 | 0 | 0 | 0 | 0 | 0 | 0 | 0 | 0 | 0 | 0 | 0 | 0 | 0 | 0 | 0 | 0 | 0 | 0 | 0 | 0 | 0 | 0 | 0 | 0 | 0 | 0 | 0 | 0 | 0 | 0 | 0 | 0 | 0 | 0 | 0 | 0 | 0 | 0 | 0 | 0 | 0 | 0 | 0 | 0 | 0 | 0 | 0 | 0 | 0 | 0 | 0 | 0 | 0 | 0 | 0 | 0 | 0 | 0 | 0 | 0 | 0 | 0 | 0 | 0 | 0 | 0 | 0 | 0 | 0 | 0 | 0 | 0 | 0 | 0
| capacity | [7 empty] | 0 | 0 | 0 | 0 | 0 | 0 | 0 | 0 | 0 | 0 | 0 | 0 | 0 | 0 | 0 | 0 | 0 | 0 | 0 | 0 | 0 | 0 | 0 | 0 | 0 | 0 | 0 | 0 | 0 | 0 | 0 | 0 | 0 | 0 | 0 | 0 | 0 | 0 | 0 | 0 | 0 | 0 | 0 | 0 | 0 | 0 | 0 | 0 | 0 | 0 | 0 | 0 | 0 | 0 | 0 | 0 | 0 | 0 | 0 | 0 | 0 | 0 | 0 | 0 | 0 | 0 | 0 | 0 | 0 | 0 | 0 | 0 | 0 | 0 | 0 | 0 | 0
| installed capacity | [7 empty] | 0 | 0 | 0 | 0 | 0 | 0 | 0 | 0 | 0 | 0 | 0 | 0 | 0 | 0 | 0 | 0 | 0 | 0 | 0 | 0 | 0 | 0 | 0 | 0 | 0 | 0 | 0 | 0 | 0 | 0 | 0 | 0 | 0 | 0 | 0 | 0 | 0 | 0 | 0 | 0 | 0 | 0 | 0 | 0 | 0 | 0 | 0 | 0 | 0 | 0 | 0 | 0 | 0 | 0 | 0 | 0 | 0 | 0 | 0 | 0 | 0 | 0 | 0 | 0 | 0 | 0 | 0 | 0 | 0 | 0 | 0 | 0 | 0 | 0 | 0 | 0 | 0
3 | Wind - PC 20 (156 MW) | 2030 | 296.8063 | 25 | 0 | 156 | 32.5% | 26% | 0 | 0 | 0 | 0 | 0 | 0 | 0 | 0 | 0 | 0 | 0 | 0 | 376.4221 | 0 | 0 | 0 | 0 | 0 | 0 | 0 | 0 | 0 | 0 | 0 | 0 | 0 | 0 | 0 | 0 | 0 | 0 | 0 | 0 | 0 | 0 | 0 | 0 | 0 | 0 | 0 | 0 | 0 | 0 | 0 | 0 | 0 | 0 | 0 | 0 | 0 | 0 | 0 | 0 | 0 | 0 | 0 | 0 | 0 | 0 | 0 | 0 | 0 | 0 | 0 | 0 | 0 | 0 | 0 | 0 | 0 | 0 | 0 | 0 | 0 | 0 | 0 | 0
| Start of Period Value | [7 empty] | 0.01 | 0.0096 | 0.0092 | 0.0088 | 0.0084 | 0.008 | 0.0076 | 0.0072 | 0.0068 | 0.0064 | 0.006 | 0.0056 | 376.4221 | 361.3652 | 346.3084 | 331.2515 | 316.1946 | 301.1377 | 286.0808 | 271.0239 | 255.967 | 240.9102 | 225.8533 | 210.7964 | 195.7395 | 180.6826 | 165.6257 | 150.5688 | 135.512 | 120.4551 | 105.3982 | 90.3413 | 75.2844 | 60.2275 | 45.1707 | 30.1138 | 15.0569 | 1.0658e-14 | 252.9557 | 242.8374 | 232.7192 | 222.601 | 212.4828 | 202.3645 | 192.2463 | 182.1281 | 172.0099 | 161.8916 | 151.7734 | 141.6552 | 131.5369 | 121.4187 | 111.3005 | 101.1823 | 91.064 | 80.9458 | 70.8276 | 60.7094 | 50.5911 | 40.4729 | 30.3547 | 20.2365 | 10.1182 | 177.069 | 169.9862 | 162.9035 | 155.8207 | 148.7379 | 141.6552 | 134.5724 | 127.4897 | 120.4069 | 113.3241 | 106.2414 | 99.1586 | 92.0759 | 84.9931 | 0
| End of Period Value | [6 empty] | 0.01 | 0.0096 | 0.0092 | 0.0088 | 0.0084 | 0.008 | 0.0076 | 0.0072 | 0.0068 | 0.0064 | 0.006 | 0.0056 | 0.0052 | 361.3652 | 346.3084 | 331.2515 | 316.1946 | 301.1377 | 286.0808 | 271.0239 | 255.967 | 240.9102 | 225.8533 | 210.7964 | 195.7395 | 180.6826 | 165.6257 | 150.5688 | 135.512 | 120.4551 | 105.3982 | 90.3413 | 75.2844 | 60.2275 | 45.1707 | 30.1138 | 15.0569 | 1.0658e-14 | 0 | 242.8374 | 232.7192 | 222.601 | 212.4828 | 202.3645 | 192.2463 | 182.1281 | 172.0099 | 161.8916 | 151.7734 | 141.6552 | 131.5369 | 121.4187 | 111.3005 | 101.1823 | 91.064 | 80.9458 | 70.8276 | 60.7094 | 50.5911 | 40.4729 | 30.3547 | 20.2365 | 10.1182 | 0 | 169.9862 | 162.9035 | 155.8207 | 148.7379 | 141.6552 | 134.5724 | 127.4897 | 120.4069 | 113.3241 | 106.2414 | 99.1586 | 92.0759 | 84.9931 | 77.9103 | 0
| Base Depreciation | [7 empty] | 0.0004 | 0.0004 | 0.0004 | 0.0004 | 0.0004 | 0.0004 | 0.0004 | 0.0004 | 0.0004 | 0.0004 | 0.0004 | 0.0004 | 15.0569 | 15.0569 | 15.0569 | 15.0569 | 15.0569 | 15.0569 | 15.0569 | 15.0569 | 15.0569 | 15.0569 | 15.0569 | 15.0569 | 15.0569 | 15.0569 | 15.0569 | 15.0569 | 15.0569 | 15.0569 | 15.0569 | 15.0569 | 15.0569 | 15.0569 | 15.0569 | 15.0569 | 15.0569 | 15.0569 | 10.1182 | 10.1182 | 10.1182 | 10.1182 | 10.1182 | 10.1182 | 10.1182 | 10.1182 | 10.1182 | 10.1182 | 10.1182 | 10.1182 | 10.1182 | 10.1182 | 10.1182 | 10.1182 | 10.1182 | 10.1182 | 10.1182 | 10.1182 | 10.1182 | 10.1182 | 10.1182 | 10.1182 | 10.1182 | 7.0828 | 7.0828 | 7.0828 | 7.0828 | 7.0828 | 7.0828 | 7.0828 | 7.0828 | 7.0828 | 7.0828 | 7.0828 | 7.0828 | 7.0828 | 7.0828 | 0
| energy | [7 empty] | 0 | 0 | 0 | 0 | 0 | 0 | 0 | 0 | 0 | 0 | 0 | 0 | 444.132 | 444.132 | 444.132 | 444.132 | 444.132 | 444.132 | 444.132 | 444.132 | 444.132 | 444.132 | 444.132 | 444.132 | 444.132 | 444.132 | 444.132 | 444.132 | 444.132 | 444.132 | 444.132 | 444.132 | 444.132 | 444.132 | 444.132 | 444.132 | 444.132 | 444.132 | 444.132 | 444.132 | 444.132 | 444.132 | 444.132 | 444.132 | 444.132 | 444.132 | 444.132 | 444.132 | 444.132 | 444.132 | 444.132 | 444.132 | 444.132 | 444.132 | 444.132 | 444.132 | 444.132 | 444.132 | 444.132 | 444.132 | 444.132 | 444.132 | 444.132 | 444.132 | 444.132 | 444.132 | 444.132 | 444.132 | 444.132 | 444.132 | 444.132 | 444.132 | 444.132 | 444.132 | 444.132 | 444.132 | 444.132
| capacity | [7 empty] | 0 | 0 | 0 | 0 | 0 | 0 | 0 | 0 | 0 | 0 | 0 | 0 | 40.56 | 40.56 | 40.56 | 40.56 | 40.56 | 40.56 | 40.56 | 40.56 | 40.56 | 40.56 | 40.56 | 40.56 | 40.56 | 40.56 | 40.56 | 40.56 | 40.56 | 40.56 | 40.56 | 40.56 | 40.56 | 40.56 | 40.56 | 40.56 | 40.56 | 40.56 | 40.56 | 40.56 | 40.56 | 40.56 | 40.56 | 40.56 | 40.56 | 40.56 | 40.56 | 40.56 | 40.56 | 40.56 | 40.56 | 40.56 | 40.56 | 40.56 | 40.56 | 40.56 | 40.56 | 40.56 | 40.56 | 40.56 | 40.56 | 40.56 | 40.56 | 40.56 | 40.56 | 40.56 | 40.56 | 40.56 | 40.56 | 40.56 | 40.56 | 40.56 | 40.56 | 40.56 | 40.56 | 40.56 | 40.56
| installed capacity | [7 empty] | 0 | 0 | 0 | 0 | 0 | 0 | 0 | 0 | 0 | 0 | 0 | 0 | 156 | 156 | 156 | 156 | 156 | 156 | 156 | 156 | 156 | 156 | 156 | 156 | 156 | 156 | 156 | 156 | 156 | 156 | 156 | 156 | 156 | 156 | 156 | 156 | 156 | 156 | 156 | 156 | 156 | 156 | 156 | 156 | 156 | 156 | 156 | 156 | 156 | 156 | 156 | 156 | 156 | 156 | 156 | 156 | 156 | 156 | 156 | 156 | 156 | 156 | 156 | 156 | 156 | 156 | 156 | 156 | 156 | 156 | 156 | 156 | 156 | 156 | 156 | 156 | 156
4 | Wind - PC 28 | 2031 | 291.3178 | 25 | 0 | 153 | 32.5% | 26% | 0 | 0 | 0 | 0 | 0 | 0 | 0 | 0 | 0 | 0 | 0 | 0 | 0 | 376.8507 | 0 | 0 | 0 | 0 | 0 | 0 | 0 | 0 | 0 | 0 | 0 | 0 | 0 | 0 | 0 | 0 | 0 | 0 | 0 | 0 | 0 | 0 | 0 | 0 | 0 | 0 | 0 | 0 | 0 | 0 | 0 | 0 | 0 | 0 | 0 | 0 | 0 | 0 | 0 | 0 | 0 | 0 | 0 | 0 | 0 | 0 | 0 | 0 | 0 | 0 | 0 | 0 | 0 | 0 | 0 | 0 | 0 | 0 | 0 | 0 | 0 | 0 | 0
| Start of Period Value | [7 empty] | 0.01 | 0.0096 | 0.0092 | 0.0088 | 0.0084 | 0.008 | 0.0076 | 0.0072 | 0.0068 | 0.0064 | 0.006 | 0.0056 | 0.0052 | 376.8507 | 361.7766 | 346.7026 | 331.6286 | 316.5546 | 301.4805 | 286.4065 | 271.3325 | 256.2585 | 241.1844 | 226.1104 | 211.0364 | 195.9624 | 180.8883 | 165.8143 | 150.7403 | 135.6662 | 120.5922 | 105.5182 | 90.4442 | 75.3701 | 60.2961 | 45.2221 | 30.1481 | 15.074 | 263.7955 | 253.2437 | 242.6918 | 232.14 | 221.5882 | 211.0364 | 200.4846 | 189.9327 | 179.3809 | 168.8291 | 158.2773 | 147.7255 | 137.1736 | 126.6218 | 116.07 | 105.5182 | 94.9664 | 84.4146 | 73.8627 | 63.3109 | 52.7591 | 42.2073 | 31.6555 | 21.1036 | 10.5518 | 1.2079e-13 | 177.2706 | 170.1797 | 163.0889 | 155.9981 | 148.9073 | 141.8164 | 134.7256 | 127.6348 | 120.544 | 113.4532 | 106.3623 | 99.2715 | 92.1807 | 0 | 0
| End of Period Value | [6 empty] | 0.01 | 0.0096 | 0.0092 | 0.0088 | 0.0084 | 0.008 | 0.0076 | 0.0072 | 0.0068 | 0.0064 | 0.006 | 0.0056 | 0.0052 | 0.0048 | 361.7766 | 346.7026 | 331.6286 | 316.5546 | 301.4805 | 286.4065 | 271.3325 | 256.2585 | 241.1844 | 226.1104 | 211.0364 | 195.9624 | 180.8883 | 165.8143 | 150.7403 | 135.6662 | 120.5922 | 105.5182 | 90.4442 | 75.3701 | 60.2961 | 45.2221 | 30.1481 | 15.074 | 0 | 253.2437 | 242.6918 | 232.14 | 221.5882 | 211.0364 | 200.4846 | 189.9327 | 179.3809 | 168.8291 | 158.2773 | 147.7255 | 137.1736 | 126.6218 | 116.07 | 105.5182 | 94.9664 | 84.4146 | 73.8627 | 63.3109 | 52.7591 | 42.2073 | 31.6555 | 21.1036 | 10.5518 | 1.2079e-13 | 0 | 170.1797 | 163.0889 | 155.9981 | 148.9073 | 141.8164 | 134.7256 | 127.6348 | 120.544 | 113.4532 | 106.3623 | 99.2715 | 92.1807 | 85.0899 | 0 | 0
| Base Depreciation | [7 empty] | 0.0004 | 0.0004 | 0.0004 | 0.0004 | 0.0004 | 0.0004 | 0.0004 | 0.0004 | 0.0004 | 0.0004 | 0.0004 | 0.0004 | 0.0004 | 15.074 | 15.074 | 15.074 | 15.074 | 15.074 | 15.074 | 15.074 | 15.074 | 15.074 | 15.074 | 15.074 | 15.074 | 15.074 | 15.074 | 15.074 | 15.074 | 15.074 | 15.074 | 15.074 | 15.074 | 15.074 | 15.074 | 15.074 | 15.074 | 15.074 | 10.5518 | 10.5518 | 10.5518 | 10.5518 | 10.5518 | 10.5518 | 10.5518 | 10.5518 | 10.5518 | 10.5518 | 10.5518 | 10.5518 | 10.5518 | 10.5518 | 10.5518 | 10.5518 | 10.5518 | 10.5518 | 10.5518 | 10.5518 | 10.5518 | 10.5518 | 10.5518 | 10.5518 | 10.5518 | 10.5518 | 7.0908 | 7.0908 | 7.0908 | 7.0908 | 7.0908 | 7.0908 | 7.0908 | 7.0908 | 7.0908 | 7.0908 | 7.0908 | 7.0908 | 7.0908 | 0 | 0
| energy | [7 empty] | 0 | 0 | 0 | 0 | 0 | 0 | 0 | 0 | 0 | 0 | 0 | 0 | 0 | 435.591 | 435.591 | 435.591 | 435.591 | 435.591 | 435.591 | 435.591 | 435.591 | 435.591 | 435.591 | 435.591 | 435.591 | 435.591 | 435.591 | 435.591 | 435.591 | 435.591 | 435.591 | 435.591 | 435.591 | 435.591 | 435.591 | 435.591 | 435.591 | 435.591 | 435.591 | 435.591 | 435.591 | 435.591 | 435.591 | 435.591 | 435.591 | 435.591 | 435.591 | 435.591 | 435.591 | 435.591 | 435.591 | 435.591 | 435.591 | 435.591 | 435.591 | 435.591 | 435.591 | 435.591 | 435.591 | 435.591 | 435.591 | 435.591 | 435.591 | 435.591 | 435.591 | 435.591 | 435.591 | 435.591 | 435.591 | 435.591 | 435.591 | 435.591 | 435.591 | 435.591 | 435.591 | 435.591 | 435.591
| capacity | [7 empty] | 0 | 0 | 0 | 0 | 0 | 0 | 0 | 0 | 0 | 0 | 0 | 0 | 0 | 39.78 | 39.78 | 39.78 | 39.78 | 39.78 | 39.78 | 39.78 | 39.78 | 39.78 | 39.78 | 39.78 | 39.78 | 39.78 | 39.78 | 39.78 | 39.78 | 39.78 | 39.78 | 39.78 | 39.78 | 39.78 | 39.78 | 39.78 | 39.78 | 39.78 | 39.78 | 39.78 | 39.78 | 39.78 | 39.78 | 39.78 | 39.78 | 39.78 | 39.78 | 39.78 | 39.78 | 39.78 | 39.78 | 39.78 | 39.78 | 39.78 | 39.78 | 39.78 | 39.78 | 39.78 | 39.78 | 39.78 | 39.78 | 39.78 | 39.78 | 39.78 | 39.78 | 39.78 | 39.78 | 39.78 | 39.78 | 39.78 | 39.78 | 39.78 | 39.78 | 39.78 | 39.78 | 39.78 | 39.78
| installed capacity | [7 empty] | 0 | 0 | 0 | 0 | 0 | 0 | 0 | 0 | 0 | 0 | 0 | 0 | 0 | 153 | 153 | 153 | 153 | 153 | 153 | 153 | 153 | 153 | 153 | 153 | 153 | 153 | 153 | 153 | 153 | 153 | 153 | 153 | 153 | 153 | 153 | 153 | 153 | 153 | 153 | 153 | 153 | 153 | 153 | 153 | 153 | 153 | 153 | 153 | 153 | 153 | 153 | 153 | 153 | 153 | 153 | 153 | 153 | 153 | 153 | 153 | 153 | 153 | 153 | 153 | 153 | 153 | 153 | 153 | 153 | 153 | 153 | 153 | 153 | 153 | 153 | 153 | 153
5 | Geothermal - Canoe Reach (58 MW) | 2025 | 300 | 25 | 0 | 58 | 95% | 100% | 0 | 0 | 0 | 0 | 0 | 0 | 0 | 344.6057 | 0 | 0 | 0 | 0 | 0 | 0 | 0 | 0 | 0 | 0 | 0 | 0 | 0 | 0 | 0 | 0 | 0 | 0 | 0 | 0 | 0 | 0 | 0 | 0 | 0 | 0 | 0 | 0 | 0 | 0 | 0 | 0 | 0 | 0 | 0 | 0 | 0 | 0 | 0 | 0 | 0 | 0 | 0 | 0 | 0 | 0 | 0 | 0 | 0 | 0 | 0 | 0 | 0 | 0 | 0 | 0 | 0 | 0 | 0 | 0 | 0 | 0 | 0 | 0 | 0 | 0 | 0 | 0 | 0
| Start of Period Value | [7 empty] | 0.01 | 0.0096 | 0.0092 | 0.0088 | 0.0084 | 0.008 | 0.0076 | 344.6057 | 330.8215 | 317.0372 | 303.253 | 289.4688 | 275.6846 | 261.9003 | 248.1161 | 234.3319 | 220.5476 | 206.7634 | 192.9792 | 179.195 | 165.4107 | 151.6265 | 137.8423 | 124.0581 | 110.2738 | 96.4896 | 82.7054 | 68.9211 | 55.1369 | 41.3527 | 27.5685 | 13.7842 | 5.3291e-14 | 403.6686 | 387.5219 | 371.3751 | 355.2284 | 339.0816 | 322.9349 | 306.7881 | 290.6414 | 274.4946 | 258.3479 | 242.2012 | 226.0544 | 209.9077 | 193.7609 | 177.6142 | 161.4674 | 145.3207 | 129.174 | 113.0272 | 96.8805 | 80.7337 | 64.587 | 48.4402 | 32.2935 | 16.1467 | 282.568 | 271.2653 | 259.9626 | 248.6599 | 237.3571 | 226.0544 | 214.7517 | 203.449 | 192.1463 | 180.8435 | 169.5408 | 158.2381 | 146.9354 | 135.6326 | 124.3299 | 113.0272 | 101.7245 | 90.4218 | 79.119
| End of Period Value | [6 empty] | 0.01 | 0.0096 | 0.0092 | 0.0088 | 0.0084 | 0.008 | 0.0076 | 0.0072 | 330.8215 | 317.0372 | 303.253 | 289.4688 | 275.6846 | 261.9003 | 248.1161 | 234.3319 | 220.5476 | 206.7634 | 192.9792 | 179.195 | 165.4107 | 151.6265 | 137.8423 | 124.0581 | 110.2738 | 96.4896 | 82.7054 | 68.9211 | 55.1369 | 41.3527 | 27.5685 | 13.7842 | 5.3291e-14 | 0 | 387.5219 | 371.3751 | 355.2284 | 339.0816 | 322.9349 | 306.7881 | 290.6414 | 274.4946 | 258.3479 | 242.2012 | 226.0544 | 209.9077 | 193.7609 | 177.6142 | 161.4674 | 145.3207 | 129.174 | 113.0272 | 96.8805 | 80.7337 | 64.587 | 48.4402 | 32.2935 | 16.1467 | 0 | 271.2653 | 259.9626 | 248.6599 | 237.3571 | 226.0544 | 214.7517 | 203.449 | 192.1463 | 180.8435 | 169.5408 | 158.2381 | 146.9354 | 135.6326 | 124.3299 | 113.0272 | 101.7245 | 90.4218 | 79.119 | 67.8163
| Base Depreciation | [7 empty] | 0.0004 | 0.0004 | 0.0004 | 0.0004 | 0.0004 | 0.0004 | 0.0004 | 13.7842 | 13.7842 | 13.7842 | 13.7842 | 13.7842 | 13.7842 | 13.7842 | 13.7842 | 13.7842 | 13.7842 | 13.7842 | 13.7842 | 13.7842 | 13.7842 | 13.7842 | 13.7842 | 13.7842 | 13.7842 | 13.7842 | 13.7842 | 13.7842 | 13.7842 | 13.7842 | 13.7842 | 13.7842 | 13.7842 | 16.1467 | 16.1467 | 16.1467 | 16.1467 | 16.1467 | 16.1467 | 16.1467 | 16.1467 | 16.1467 | 16.1467 | 16.1467 | 16.1467 | 16.1467 | 16.1467 | 16.1467 | 16.1467 | 16.1467 | 16.1467 | 16.1467 | 16.1467 | 16.1467 | 16.1467 | 16.1467 | 16.1467 | 16.1467 | 11.3027 | 11.3027 | 11.3027 | 11.3027 | 11.3027 | 11.3027 | 11.3027 | 11.3027 | 11.3027 | 11.3027 | 11.3027 | 11.3027 | 11.3027 | 11.3027 | 11.3027 | 11.3027 | 11.3027 | 11.3027 | 11.3027
| energy | [7 empty] | 0 | 0 | 0 | 0 | 0 | 0 | 0 | 482.676 | 482.676 | 482.676 | 482.676 | 482.676 | 482.676 | 482.676 | 482.676 | 482.676 | 482.676 | 482.676 | 482.676 | 482.676 | 482.676 | 482.676 | 482.676 | 482.676 | 482.676 | 482.676 | 482.676 | 482.676 | 482.676 | 482.676 | 482.676 | 482.676 | 482.676 | 482.676 | 482.676 | 482.676 | 482.676 | 482.676 | 482.676 | 482.676 | 482.676 | 482.676 | 482.676 | 482.676 | 482.676 | 482.676 | 482.676 | 482.676 | 482.676 | 482.676 | 482.676 | 482.676 | 482.676 | 482.676 | 482.676 | 482.676 | 482.676 | 482.676 | 482.676 | 482.676 | 482.676 | 482.676 | 482.676 | 482.676 | 482.676 | 482.676 | 482.676 | 482.676 | 482.676 | 482.676 | 482.676 | 482.676 | 482.676 | 482.676 | 482.676 | 482.676 | 482.676
| capacity | [7 empty] | 0 | 0 | 0 | 0 | 0 | 0 | 0 | 58 | 58 | 58 | 58 | 58 | 58 | 58 | 58 | 58 | 58 | 58 | 58 | 58 | 58 | 58 | 58 | 58 | 58 | 58 | 58 | 58 | 58 | 58 | 58 | 58 | 58 | 58 | 58 | 58 | 58 | 58 | 58 | 58 | 58 | 58 | 58 | 58 | 58 | 58 | 58 | 58 | 58 | 58 | 58 | 58 | 58 | 58 | 58 | 58 | 58 | 58 | 58 | 58 | 58 | 58 | 58 | 58 | 58 | 58 | 58 | 58 | 58 | 58 | 58 | 58 | 58 | 58 | 58 | 58 | 58
6 | Geothermal Lakelse Lake (23 MW) | 2025 | 120 | 25 | 0 | 23 | 95% | 100% | 0 | 0 | 0 | 0 | 0 | 0 | 0 | 137.8423 | 0 | 0 | 0 | 0 | 0 | 0 | 0 | 0 | 0 | 0 | 0 | 0 | 0 | 0 | 0 | 0 | 0 | 0 | 0 | 0 | 0 | 0 | 0 | 0 | 0 | 0 | 0 | 0 | 0 | 0 | 0 | 0 | 0 | 0 | 0 | 0 | 0 | 0 | 0 | 0 | 0 | 0 | 0 | 0 | 0 | 0 | 0 | 0 | 0 | 0 | 0 | 0 | 0 | 0 | 0 | 0 | 0 | 0 | 0 | 0 | 0 | 0 | 0 | 0 | 0 | 0 | 0 | 0 | 0
| Start of Period Value | [7 empty] | 0.01 | 0.0096 | 0.0092 | 0.0088 | 0.0084 | 0.008 | 0.0076 | 137.8423 | 132.3286 | 126.8149 | 121.3012 | 115.7875 | 110.2738 | 104.7601 | 99.2464 | 93.7328 | 88.2191 | 82.7054 | 77.1917 | 71.678 | 66.1643 | 60.6506 | 55.1369 | 49.6232 | 44.1095 | 38.5958 | 33.0821 | 27.5685 | 22.0548 | 16.5411 | 11.0274 | 5.5137 | 8.5265e-14 | 161.4674 | 155.0087 | 148.55 | 142.0913 | 135.6326 | 129.174 | 122.7153 | 116.2566 | 109.7979 | 103.3392 | 96.8805 | 90.4218 | 83.9631 | 77.5044 | 71.0457 | 64.587 | 58.1283 | 51.6696 | 45.2109 | 38.7522 | 32.2935 | 25.8348 | 19.3761 | 12.9174 | 6.4587 | 113.0272 | 108.5061 | 103.985 | 99.4639 | 94.9429 | 90.4218 | 85.9007 | 81.3796 | 76.8585 | 72.3374 | 67.8163 | 63.2952 | 58.7741 | 54.2531 | 49.732 | 45.2109 | 40.6898 | 36.1687 | 31.6476
| End of Period Value | [6 empty] | 0.01 | 0.0096 | 0.0092 | 0.0088 | 0.0084 | 0.008 | 0.0076 | 0.0072 | 132.3286 | 126.8149 | 121.3012 | 115.7875 | 110.2738 | 104.7601 | 99.2464 | 93.7328 | 88.2191 | 82.7054 | 77.1917 | 71.678 | 66.1643 | 60.6506 | 55.1369 | 49.6232 | 44.1095 | 38.5958 | 33.0821 | 27.5685 | 22.0548 | 16.5411 | 11.0274 | 5.5137 | 8.5265e-14 | 0 | 155.0087 | 148.55 | 142.0913 | 135.6326 | 129.174 | 122.7153 | 116.2566 | 109.7979 | 103.3392 | 96.8805 | 90.4218 | 83.9631 | 77.5044 | 71.0457 | 64.587 | 58.1283 | 51.6696 | 45.2109 | 38.7522 | 32.2935 | 25.8348 | 19.3761 | 12.9174 | 6.4587 | 0 | 108.5061 | 103.985 | 99.4639 | 94.9429 | 90.4218 | 85.9007 | 81.3796 | 76.8585 | 72.3374 | 67.8163 | 63.2952 | 58.7741 | 54.2531 | 49.732 | 45.2109 | 40.6898 | 36.1687 | 31.6476 | 27.1265
| Base Depreciation | [7 empty] | 0.0004 | 0.0004 | 0.0004 | 0.0004 | 0.0004 | 0.0004 | 0.0004 | 5.5137 | 5.5137 | 5.5137 | 5.5137 | 5.5137 | 5.5137 | 5.5137 | 5.5137 | 5.5137 | 5.5137 | 5.5137 | 5.5137 | 5.5137 | 5.5137 | 5.5137 | 5.5137 | 5.5137 | 5.5137 | 5.5137 | 5.5137 | 5.5137 | 5.5137 | 5.5137 | 5.5137 | 5.5137 | 5.5137 | 6.4587 | 6.4587 | 6.4587 | 6.4587 | 6.4587 | 6.4587 | 6.4587 | 6.4587 | 6.4587 | 6.4587 | 6.4587 | 6.4587 | 6.4587 | 6.4587 | 6.4587 | 6.4587 | 6.4587 | 6.4587 | 6.4587 | 6.4587 | 6.4587 | 6.4587 | 6.4587 | 6.4587 | 6.4587 | 4.5211 | 4.5211 | 4.5211 | 4.5211 | 4.5211 | 4.5211 | 4.5211 | 4.5211 | 4.5211 | 4.5211 | 4.5211 | 4.5211 | 4.5211 | 4.5211 | 4.5211 | 4.5211 | 4.5211 | 4.5211 | 4.5211
| energy | [7 empty] | 0 | 0 | 0 | 0 | 0 | 0 | 0 | 191.406 | 191.406 | 191.406 | 191.406 | 191.406 | 191.406 | 191.406 | 191.406 | 191.406 | 191.406 | 191.406 | 191.406 | 191.406 | 191.406 | 191.406 | 191.406 | 191.406 | 191.406 | 191.406 | 191.406 | 191.406 | 191.406 | 191.406 | 191.406 | 191.406 | 191.406 | 191.406 | 191.406 | 191.406 | 191.406 | 191.406 | 191.406 | 191.406 | 191.406 | 191.406 | 191.406 | 191.406 | 191.406 | 191.406 | 191.406 | 191.406 | 191.406 | 191.406 | 191.406 | 191.406 | 191.406 | 191.406 | 191.406 | 191.406 | 191.406 | 191.406 | 191.406 | 191.406 | 191.406 | 191.406 | 191.406 | 191.406 | 191.406 | 191.406 | 191.406 | 191.406 | 191.406 | 191.406 | 191.406 | 191.406 | 191.406 | 191.406 | 191.406 | 191.406 | 191.406
| capacity | [7 empty] | 0 | 0 | 0 | 0 | 0 | 0 | 0 | 23 | 23 | 23 | 23 | 23 | 23 | 23 | 23 | 23 | 23 | 23 | 23 | 23 | 23 | 23 | 23 | 23 | 23 | 23 | 23 | 23 | 23 | 23 | 23 | 23 | 23 | 23 | 23 | 23 | 23 | 23 | 23 | 23 | 23 | 23 | 23 | 23 | 23 | 23 | 23 | 23 | 23 | 23 | 23 | 23 | 23 | 23 | 23 | 23 | 23 | 23 | 23 | 23 | 23 | 23 | 23 | 23 | 23 | 23 | 23 | 23 | 23 | 23 | 23 | 23 | 23 | 23 | 23 | 23 | 23
7 | Solar PV - SE BC or Peace Valley | 2025 | 102.8951 | 25 | 0 | 100 | 17.24% | 24% | 0 | 0 | 0 | 0 | 0 | 0 | 0 | 118.1941 | 0 | 0 | 0 | 0 | 0 | 0 | 0 | 0 | 0 | 0 | 0 | 0 | 0 | 0 | 0 | 0 | 0 | 0 | 0 | 0 | 0 | 0 | 0 | 0 | 0 | 0 | 0 | 0 | 0 | 0 | 0 | 0 | 0 | 0 | 0 | 0 | 0 | 0 | 0 | 0 | 0 | 0 | 0 | 0 | 0 | 0 | 0 | 0 | 0 | 0 | 0 | 0 | 0 | 0 | 0 | 0 | 0 | 0 | 0 | 0 | 0 | 0 | 0 | 0 | 0 | 0 | 0 | 0 | 0
| Start of Period Value | [7 empty] | 0.01 | 0.0096 | 0.0092 | 0.0088 | 0.0084 | 0.008 | 0.0076 | 118.1941 | 113.4664 | 108.7386 | 104.0108 | 99.2831 | 94.5553 | 89.8275 | 85.0998 | 80.372 | 75.6442 | 70.9165 | 66.1887 | 61.4609 | 56.7332 | 52.0054 | 47.2777 | 42.5499 | 37.8221 | 33.0944 | 28.3666 | 23.6388 | 18.9111 | 14.1833 | 9.4555 | 4.7278 | 135.737 | 130.3075 | 124.878 | 119.4486 | 114.0191 | 108.5896 | 103.1601 | 97.7306 | 92.3012 | 86.8717 | 81.4422 | 76.0127 | 70.5832 | 65.1538 | 59.7243 | 54.2948 | 48.8653 | 43.4358 | 38.0064 | 32.5769 | 27.1474 | 21.7179 | 16.2884 | 10.859 | 5.4295 | 3.7303e-14 | 91.2153 | 87.5666 | 83.918 | 80.2694 | 76.6208 | 72.9722 | 69.3236 | 65.675 | 62.0264 | 58.3778 | 54.7292 | 51.0805 | 47.4319 | 43.7833 | 40.1347 | 36.4861 | 32.8375 | 29.1889 | 25.5403
| End of Period Value | [6 empty] | 0.01 | 0.0096 | 0.0092 | 0.0088 | 0.0084 | 0.008 | 0.0076 | 0.0072 | 113.4664 | 108.7386 | 104.0108 | 99.2831 | 94.5553 | 89.8275 | 85.0998 | 80.372 | 75.6442 | 70.9165 | 66.1887 | 61.4609 | 56.7332 | 52.0054 | 47.2777 | 42.5499 | 37.8221 | 33.0944 | 28.3666 | 23.6388 | 18.9111 | 14.1833 | 9.4555 | 4.7278 | 0 | 130.3075 | 124.878 | 119.4486 | 114.0191 | 108.5896 | 103.1601 | 97.7306 | 92.3012 | 86.8717 | 81.4422 | 76.0127 | 70.5832 | 65.1538 | 59.7243 | 54.2948 | 48.8653 | 43.4358 | 38.0064 | 32.5769 | 27.1474 | 21.7179 | 16.2884 | 10.859 | 5.4295 | 3.7303e-14 | 0 | 87.5666 | 83.918 | 80.2694 | 76.6208 | 72.9722 | 69.3236 | 65.675 | 62.0264 | 58.3778 | 54.7292 | 51.0805 | 47.4319 | 43.7833 | 40.1347 | 36.4861 | 32.8375 | 29.1889 | 25.5403 | 21.8917
| Base Depreciation | [7 empty] | 0.0004 | 0.0004 | 0.0004 | 0.0004 | 0.0004 | 0.0004 | 0.0004 | 4.7278 | 4.7278 | 4.7278 | 4.7278 | 4.7278 | 4.7278 | 4.7278 | 4.7278 | 4.7278 | 4.7278 | 4.7278 | 4.7278 | 4.7278 | 4.7278 | 4.7278 | 4.7278 | 4.7278 | 4.7278 | 4.7278 | 4.7278 | 4.7278 | 4.7278 | 4.7278 | 4.7278 | 4.7278 | 5.4295 | 5.4295 | 5.4295 | 5.4295 | 5.4295 | 5.4295 | 5.4295 | 5.4295 | 5.4295 | 5.4295 | 5.4295 | 5.4295 | 5.4295 | 5.4295 | 5.4295 | 5.4295 | 5.4295 | 5.4295 | 5.4295 | 5.4295 | 5.4295 | 5.4295 | 5.4295 | 5.4295 | 5.4295 | 5.4295 | 3.6486 | 3.6486 | 3.6486 | 3.6486 | 3.6486 | 3.6486 | 3.6486 | 3.6486 | 3.6486 | 3.6486 | 3.6486 | 3.6486 | 3.6486 | 3.6486 | 3.6486 | 3.6486 | 3.6486 | 3.6486 | 3.6486
| energy | [7 empty] | 0 | 0 | 0 | 0 | 0 | 0 | 0 | 151 | 151 | 151 | 151 | 151 | 151 | 151 | 151 | 151 | 151 | 151 | 151 | 151 | 151 | 151 | 151 | 151 | 151 | 151 | 151 | 151 | 151 | 151 | 151 | 151 | 151 | 151 | 151 | 151 | 151 | 151 | 151 | 151 | 151 | 151 | 151 | 151 | 151 | 151 | 151 | 151 | 151 | 151 | 151 | 151 | 151 | 151 | 151 | 151 | 151 | 151 | 151 | 151 | 151 | 151 | 151 | 151 | 151 | 151 | 151 | 151 | 151 | 151 | 151 | 151 | 151 | 151 | 151 | 151 | 151
| capacity | [7 empty] | 0 | 0 | 0 | 0 | 0 | 0 | 0 | 24 | 24 | 24 | 24 | 24 | 24 | 24 | 24 | 24 | 24 | 24 | 24 | 24 | 24 | 24 | 24 | 24 | 24 | 24 | 24 | 24 | 24 | 24 | 24 | 24 | 24 | 24 | 24 | 24 | 24 | 24 | 24 | 24 | 24 | 24 | 24 | 24 | 24 | 24 | 24 | 24 | 24 | 24 | 24 | 24 | 24 | 24 | 24 | 24 | 24 | 24 | 24 | 24 | 24 | 24 | 24 | 24 | 24 | 24 | 24 | 24 | 24 | 24 | 24 | 24 | 24 | 24 | 24 | 24 | 24
| capacity | [7 empty] | 0 | 0 | 0 | 0 | 0 | 0 | 0 | 0 | 0 | 0 | 0 | 0 | 0 | 0 | 0 | 0 | 0 | 0 | 0 | 0 | 0 | 0 | 0 | 0 | 0 | 0 | 0 | 0 | 0 | 0 | 0 | 0 | 0 | 0 | 0 | 0 | 0 | 0 | 0 | 0 | 0 | 0 | 0 | 0 | 0 | 0 | 0 | 0 | 0 | 0 | 0 | 0 | 0 | 0 | 0 | 0 | 0 | 0 | 0 | 0 | 0 | 0 | 0 | 0 | 0 | 0 | 0 | 0 | 0 | 0 | 0 | 0 | 0 | 0 | 0 | 0 | 0
8 | Solar PV - SE BC or Peace Valley | 2030 | 257.2377 | 25 | 0 | 250 | 17.24% | 24% | 0 | 0 | 0 | 0 | 0 | 0 | 0 | 0 | 0 | 0 | 0 | 0 | 326.2397 | 0 | 0 | 0 | 0 | 0 | 0 | 0 | 0 | 0 | 0 | 0 | 0 | 0 | 0 | 0 | 0 | 0 | 0 | 0 | 0 | 0 | 0 | 0 | 0 | 0 | 0 | 0 | 0 | 0 | 0 | 0 | 0 | 0 | 0 | 0 | 0 | 0 | 0 | 0 | 0 | 0 | 0 | 0 | 0 | 0 | 0 | 0 | 0 | 0 | 0 | 0 | 0 | 0 | 0 | 0 | 0 | 0 | 0 | 0 | 0 | 0 | 0 | 0 | 0
| Start of Period Value | [7 empty] | 0.01 | 0.0096 | 0.0092 | 0.0088 | 0.0084 | 0.008 | 0.0076 | 0.0072 | 0.0068 | 0.0064 | 0.006 | 0.0056 | 326.2397 | 313.1901 | 300.1405 | 287.0909 | 274.0413 | 260.9917 | 247.9421 | 234.8926 | 221.843 | 208.7934 | 195.7438 | 182.6942 | 169.6446 | 156.595 | 143.5455 | 130.4959 | 117.4463 | 104.3967 | 91.3471 | 78.2975 | 65.2479 | 52.1983 | 39.1488 | 26.0992 | 13.0496 | 228.3678 | 219.2331 | 210.0983 | 200.9636 | 191.8289 | 182.6942 | 173.5595 | 164.4248 | 155.2901 | 146.1554 | 137.0207 | 127.8859 | 118.7512 | 109.6165 | 100.4818 | 91.3471 | 82.2124 | 73.0777 | 63.943 | 54.8083 | 45.6736 | 36.5388 | 27.4041 | 18.2694 | 9.1347 | 5.6843e-14 | 153.4631 | 147.3246 | 141.1861 | 135.0476 | 128.909 | 122.7705 | 116.632 | 110.4935 | 104.3549 | 98.2164 | 92.0779 | 85.9394 | 79.8008 | 73.6623
| End of Period Value | [6 empty] | 0.01 | 0.0096 | 0.0092 | 0.0088 | 0.0084 | 0.008 | 0.0076 | 0.0072 | 0.0068 | 0.0064 | 0.006 | 0.0056 | 0.0052 | 313.1901 | 300.1405 | 287.0909 | 274.0413 | 260.9917 | 247.9421 | 234.8926 | 221.843 | 208.7934 | 195.7438 | 182.6942 | 169.6446 | 156.595 | 143.5455 | 130.4959 | 117.4463 | 104.3967 | 91.3471 | 78.2975 | 65.2479 | 52.1983 | 39.1488 | 26.0992 | 13.0496 | 0 | 219.2331 | 210.0983 | 200.9636 | 191.8289 | 182.6942 | 173.5595 | 164.4248 | 155.2901 | 146.1554 | 137.0207 | 127.8859 | 118.7512 | 109.6165 | 100.4818 | 91.3471 | 82.2124 | 73.0777 | 63.943 | 54.8083 | 45.6736 | 36.5388 | 27.4041 | 18.2694 | 9.1347 | 5.6843e-14 | 0 | 147.3246 | 141.1861 | 135.0476 | 128.909 | 122.7705 | 116.632 | 110.4935 | 104.3549 | 98.2164 | 92.0779 | 85.9394 | 79.8008 | 73.6623 | 67.5238
| Base Depreciation | [7 empty] | 0.0004 | 0.0004 | 0.0004 | 0.0004 | 0.0004 | 0.0004 | 0.0004 | 0.0004 | 0.0004 | 0.0004 | 0.0004 | 0.0004 | 13.0496 | 13.0496 | 13.0496 | 13.0496 | 13.0496 | 13.0496 | 13.0496 | 13.0496 | 13.0496 | 13.0496 | 13.0496 | 13.0496 | 13.0496 | 13.0496 | 13.0496 | 13.0496 | 13.0496 | 13.0496 | 13.0496 | 13.0496 | 13.0496 | 13.0496 | 13.0496 | 13.0496 | 13.0496 | 9.1347 | 9.1347 | 9.1347 | 9.1347 | 9.1347 | 9.1347 | 9.1347 | 9.1347 | 9.1347 | 9.1347 | 9.1347 | 9.1347 | 9.1347 | 9.1347 | 9.1347 | 9.1347 | 9.1347 | 9.1347 | 9.1347 | 9.1347 | 9.1347 | 9.1347 | 9.1347 | 9.1347 | 9.1347 | 9.1347 | 6.1385 | 6.1385 | 6.1385 | 6.1385 | 6.1385 | 6.1385 | 6.1385 | 6.1385 | 6.1385 | 6.1385 | 6.1385 | 6.1385 | 6.1385 | 6.1385
| energy | [7 empty] | 0 | 0 | 0 | 0 | 0 | 0 | 0 | 0 | 0 | 0 | 0 | 0 | 377.5 | 377.5 | 377.5 | 377.5 | 377.5 | 377.5 | 377.5 | 377.5 | 377.5 | 377.5 | 377.5 | 377.5 | 377.5 | 377.5 | 377.5 | 377.5 | 377.5 | 377.5 | 377.5 | 377.5 | 377.5 | 377.5 | 377.5 | 377.5 | 377.5 | 377.5 | 377.5 | 377.5 | 377.5 | 377.5 | 377.5 | 377.5 | 377.5 | 377.5 | 377.5 | 377.5 | 377.5 | 377.5 | 377.5 | 377.5 | 377.5 | 377.5 | 377.5 | 377.5 | 377.5 | 377.5 | 377.5 | 377.5 | 377.5 | 377.5 | 377.5 | 377.5 | 377.5 | 377.5 | 377.5 | 377.5 | 377.5 | 377.5 | 377.5 | 377.5 | 377.5 | 377.5 | 377.5 | 377.5 | 377.5
| capacity | [7 empty] | 0 | 0 | 0 | 0 | 0 | 0 | 0 | 0 | 0 | 0 | 0 | 0 | 60 | 60 | 60 | 60 | 60 | 60 | 60 | 60 | 60 | 60 | 60 | 60 | 60 | 60 | 60 | 60 | 60 | 60 | 60 | 60 | 60 | 60 | 60 | 60 | 60 | 60 | 60 | 60 | 60 | 60 | 60 | 60 | 60 | 60 | 60 | 60 | 60 | 60 | 60 | 60 | 60 | 60 | 60 | 60 | 60 | 60 | 60 | 60 | 60 | 60 | 60 | 60 | 60 | 60 | 60 | 60 | 60 | 60 | 60 | 60 | 60 | 60 | 60 | 60 | 60
9 | Solar PV - SE BC or Peace Valley | 2032 | 257.2377 | 25 | 0 | 250 | 17.24% | 24% | 0 | 0 | 0 | 0 | 0 | 0 | 0 | 0 | 0 | 0 | 0 | 0 | 0 | 0 | 339.4197 | 0 | 0 | 0 | 0 | 0 | 0 | 0 | 0 | 0 | 0 | 0 | 0 | 0 | 0 | 0 | 0 | 0 | 0 | 0 | 0 | 0 | 0 | 0 | 0 | 0 | 0 | 0 | 0 | 0 | 0 | 0 | 0 | 0 | 0 | 0 | 0 | 0 | 0 | 0 | 0 | 0 | 0 | 0 | 0 | 0 | 0 | 0 | 0 | 0 | 0 | 0 | 0 | 0 | 0 | 0 | 0 | 0 | 0 | 0 | 0 | 0 | 0
| Start of Period Value | [7 empty] | 0.01 | 0.0096 | 0.0092 | 0.0088 | 0.0084 | 0.008 | 0.0076 | 0.0072 | 0.0068 | 0.0064 | 0.006 | 0.0056 | 0.0052 | 0.0048 | 339.4197 | 325.843 | 312.2662 | 298.6894 | 285.1126 | 271.5358 | 257.959 | 244.3822 | 230.8054 | 217.2286 | 203.6518 | 190.0751 | 176.4983 | 162.9215 | 149.3447 | 135.7679 | 122.1911 | 108.6143 | 95.0375 | 81.4607 | 67.8839 | 54.3072 | 40.7304 | 27.1536 | 13.5768 | 237.5938 | 228.0901 | 218.5863 | 209.0826 | 199.5788 | 190.0751 | 180.5713 | 171.0676 | 161.5638 | 152.06 | 142.5563 | 133.0525 | 123.5488 | 114.045 | 104.5413 | 95.0375 | 85.5338 | 76.03 | 66.5263 | 57.0225 | 47.5188 | 38.015 | 28.5113 | 19.0075 | 9.5038 | 166.3157 | 159.663 | 153.0104 | 146.3578 | 139.7052 | 133.0525 | 126.3999 | 119.7473 | 113.0947 | 106.442 | 99.7894 | 93.1368 | 86.4842
| End of Period Value | [6 empty] | 0.01 | 0.0096 | 0.0092 | 0.0088 | 0.0084 | 0.008 | 0.0076 | 0.0072 | 0.0068 | 0.0064 | 0.006 | 0.0056 | 0.0052 | 0.0048 | 0.0044 | 325.843 | 312.2662 | 298.6894 | 285.1126 | 271.5358 | 257.959 | 244.3822 | 230.8054 | 217.2286 | 203.6518 | 190.0751 | 176.4983 | 162.9215 | 149.3447 | 135.7679 | 122.1911 | 108.6143 | 95.0375 | 81.4607 | 67.8839 | 54.3072 | 40.7304 | 27.1536 | 13.5768 | 0 | 228.0901 | 218.5863 | 209.0826 | 199.5788 | 190.0751 | 180.5713 | 171.0676 | 161.5638 | 152.06 | 142.5563 | 133.0525 | 123.5488 | 114.045 | 104.5413 | 95.0375 | 85.5338 | 76.03 | 66.5263 | 57.0225 | 47.5188 | 38.015 | 28.5113 | 19.0075 | 9.5038 | 0 | 159.663 | 153.0104 | 146.3578 | 139.7052 | 133.0525 | 126.3999 | 119.7473 | 113.0947 | 106.442 | 99.7894 | 93.1368 | 86.4842 | 79.8315
| Base Depreciation | [7 empty] | 0.0004 | 0.0004 | 0.0004 | 0.0004 | 0.0004 | 0.0004 | 0.0004 | 0.0004 | 0.0004 | 0.0004 | 0.0004 | 0.0004 | 0.0004 | 0.0004 | 13.5768 | 13.5768 | 13.5768 | 13.5768 | 13.5768 | 13.5768 | 13.5768 | 13.5768 | 13.5768 | 13.5768 | 13.5768 | 13.5768 | 13.5768 | 13.5768 | 13.5768 | 13.5768 | 13.5768 | 13.5768 | 13.5768 | 13.5768 | 13.5768 | 13.5768 | 13.5768 | 13.5768 | 13.5768 | 9.5038 | 9.5038 | 9.5038 | 9.5038 | 9.5038 | 9.5038 | 9.5038 | 9.5038 | 9.5038 | 9.5038 | 9.5038 | 9.5038 | 9.5038 | 9.5038 | 9.5038 | 9.5038 | 9.5038 | 9.5038 | 9.5038 | 9.5038 | 9.5038 | 9.5038 | 9.5038 | 9.5038 | 9.5038 | 6.6526 | 6.6526 | 6.6526 | 6.6526 | 6.6526 | 6.6526 | 6.6526 | 6.6526 | 6.6526 | 6.6526 | 6.6526 | 6.6526 | 6.6526
| energy | [7 empty] | 0 | 0 | 0 | 0 | 0 | 0 | 0 | 0 | 0 | 0 | 0 | 0 | 0 | 0 | 377.5 | 377.5 | 377.5 | 377.5 | 377.5 | 377.5 | 377.5 | 377.5 | 377.5 | 377.5 | 377.5 | 377.5 | 377.5 | 377.5 | 377.5 | 377.5 | 377.5 | 377.5 | 377.5 | 377.5 | 377.5 | 377.5 | 377.5 | 377.5 | 377.5 | 377.5 | 377.5 | 377.5 | 377.5 | 377.5 | 377.5 | 377.5 | 377.5 | 377.5 | 377.5 | 377.5 | 377.5 | 377.5 | 377.5 | 377.5 | 377.5 | 377.5 | 377.5 | 377.5 | 377.5 | 377.5 | 377.5 | 377.5 | 377.5 | 377.5 | 377.5 | 377.5 | 377.5 | 377.5 | 377.5 | 377.5 | 377.5 | 377.5 | 377.5 | 377.5 | 377.5 | 377.5 | 377.5
| capacity | [7 empty] | 0 | 0 | 0 | 0 | 0 | 0 | 0 | 0 | 0 | 0 | 0 | 0 | 0 | 0 | 60 | 60 | 60 | 60 | 60 | 60 | 60 | 60 | 60 | 60 | 60 | 60 | 60 | 60 | 60 | 60 | 60 | 60 | 60 | 60 | 60 | 60 | 60 | 60 | 60 | 60 | 60 | 60 | 60 | 60 | 60 | 60 | 60 | 60 | 60 | 60 | 60 | 60 | 60 | 60 | 60 | 60 | 60 | 60 | 60 | 60 | 60 | 60 | 60 | 60 | 60 | 60 | 60 | 60 | 60 | 60 | 60 | 60 | 60 | 60 | 60 | 60 | 60
10 | 0 | 0 | 0 | 25 | 0 | 0 | 0% | 0% | 0 | 0 | 0 | 0 | 0 | 0 | 0 | 0 | 0 | 0 | 0 | 0 | 0 | 0 | 0 | 0 | 0 | 0 | 0 | 0 | 0 | 0 | 0 | 0 | 0 | 0 | 0 | 0 | 0 | 0 | 0 | 0 | 0 | 0 | 0 | 0 | 0 | 0 | 0 | 0 | 0 | 0 | 0 | 0 | 0 | 0 | 0 | 0 | 0 | 0 | 0 | 0 | 0 | 0 | 0 | 0 | 0 | 0 | 0 | 0 | 0 | 0 | 0 | 0 | 0 | 0 | 0 | 0 | 0 | 0 | 0 | 0 | 0 | 0 | 0 | 0 | 0
| Start of Period Value | [7 empty] | 0.01 | 0.0096 | 0.0092 | 0.0088 | 0.0084 | 0.008 | 0.0076 | 0.0072 | 0.0068 | 0.0064 | 0.006 | 0.0056 | 0.0052 | 0.0048 | 0.0044 | 0.004 | 0.0036 | 0.0032 | 0.0028 | 0.0024 | 0.002 | 0.0016 | 0.0012 | 0.0008 | 0.0004 | 9.7578e-19 | 0 | 0 | 0 | 0 | 0 | 0 | 0 | 0 | 0 | 0 | 0 | 0.0052 | 0.004992 | 0.004784 | 0.004576 | 0.004368 | 0.00416 | 0.003952 | 0.003744 | 0.003536 | 0.003328 | 0.00312 | 0.002912 | 0.002704 | 0.002496 | 0.002288 | 0.00208 | 0.001872 | 0.001664 | 0.001456 | 0.001248 | 0.00104 | 0.000832 | 0.000624 | 0.000416 | 0.000208 | 0.0052 | 0.004992 | 0.004784 | 0.004576 | 0.004368 | 0.00416 | 0.003952 | 0.003744 | 0.003536 | 0.003328 | 0.00312 | 0.002912 | 0.002704 | 0.002496 | 0.002288
| End of Period Value | [6 empty] | 0.01 | 0.0096 | 0.0092 | 0.0088 | 0.0084 | 0.008 | 0.0076 | 0.0072 | 0.0068 | 0.0064 | 0.006 | 0.0056 | 0.0052 | 0.0048 | 0.0044 | 0.004 | 0.0036 | 0.0032 | 0.0028 | 0.0024 | 0.002 | 0.0016 | 0.0012 | 0.0008 | 0.0004 | 9.7578e-19 | 0 | 0 | 0 | 0 | 0 | 0 | 0 | 0 | 0 | 0 | 0 | 0 | 0.004992 | 0.004784 | 0.004576 | 0.004368 | 0.00416 | 0.003952 | 0.003744 | 0.003536 | 0.003328 | 0.00312 | 0.002912 | 0.002704 | 0.002496 | 0.002288 | 0.00208 | 0.001872 | 0.001664 | 0.001456 | 0.001248 | 0.00104 | 0.000832 | 0.000624 | 0.000416 | 0.000208 | 0 | 0.004992 | 0.004784 | 0.004576 | 0.004368 | 0.00416 | 0.003952 | 0.003744 | 0.003536 | 0.003328 | 0.00312 | 0.002912 | 0.002704 | 0.002496 | 0.002288 | 0.00208
| Base Depreciation | [7 empty] | 0.0004 | 0.0004 | 0.0004 | 0.0004 | 0.0004 | 0.0004 | 0.0004 | 0.0004 | 0.0004 | 0.0004 | 0.0004 | 0.0004 | 0.0004 | 0.0004 | 0.0004 | 0.0004 | 0.0004 | 0.0004 | 0.0004 | 0.0004 | 0.0004 | 0.0004 | 0.0004 | 0.0004 | 0.0004 | 0.0004 | 0.0004 | 0.0004 | 0.0004 | 0.0004 | 0.0004 | 0.0004 | 0.0004 | 0.0004 | 0.0004 | 0.0004 | 0.0004 | 0.000208 | 0.000208 | 0.000208 | 0.000208 | 0.000208 | 0.000208 | 0.000208 | 0.000208 | 0.000208 | 0.000208 | 0.000208 | 0.000208 | 0.000208 | 0.000208 | 0.000208 | 0.000208 | 0.000208 | 0.000208 | 0.000208 | 0.000208 | 0.000208 | 0.000208 | 0.000208 | 0.000208 | 0.000208 | 0.000208 | 0.000208 | 0.000208 | 0.000208 | 0.000208 | 0.000208 | 0.000208 | 0.000208 | 0.000208 | 0.000208 | 0.000208 | 0.000208 | 0.000208 | 0.000208 | 0.000208
| energy | [7 empty] | 0 | 0 | 0 | 0 | 0 | 0 | 0 | 0 | 0 | 0 | 0 | 0 | 0 | 0 | 0 | 0 | 0 | 0 | 0 | 0 | 0 | 0 | 0 | 0 | 0 | 0 | 0 | 0 | 0 | 0 | 0 | 0 | 0 | 0 | 0 | 0 | 0 | 0 | 0 | 0 | 0 | 0 | 0 | 0 | 0 | 0 | 0 | 0 | 0 | 0 | 0 | 0 | 0 | 0 | 0 | 0 | 0 | 0 | 0 | 0 | 0 | 0 | 0 | 0 | 0 | 0 | 0 | 0 | 0 | 0 | 0 | 0 | 0 | 0 | 0 | 0 | 0
| capacity | [7 empty] | 0 | 0 | 0 | 0 | 0 | 0 | 0 | 0 | 0 | 0 | 0 | 0 | 0 | 0 | 0 | 0 | 0 | 0 | 0 | 0 | 0 | 0 | 0 | 0 | 0 | 0 | 0 | 0 | 0 | 0 | 0 | 0 | 0 | 0 | 0 | 0 | 0 | 0 | 0 | 0 | 0 | 0 | 0 | 0 | 0 | 0 | 0 | 0 | 0 | 0 | 0 | 0 | 0 | 0 | 0 | 0 | 0 | 0 | 0 | 0 | 0 | 0 | 0 | 0 | 0 | 0 | 0 | 0 | 0 | 0 | 0 | 0 | 0 | 0 | 0 | 0 | 0
11 | 0 | 0 | 0 | 10 | 0 | 0 | 0% | 0% | 0 | 0 | 0 | 0 | 0 | 0 | 0 | 0 | 0 | 0 | 0 | 0 | 0 | 0 | 0 | 0 | 0 | 0 | 0 | 0 | 0 | 0 | 0 | 0 | 0 | 0 | 0 | 0 | 0 | 0 | 0 | 0 | 0 | 0 | 0 | 0 | 0 | 0 | 0 | 0 | 0 | 0 | 0 | 0 | 0 | 0 | 0 | 0 | 0 | 0 | 0 | 0 | 0 | 0 | 0 | 0 | 0 | 0 | 0 | 0 | 0 | 0 | 0 | 0 | 0 | 0 | 0 | 0 | 0 | 0 | 0 | 0 | 0 | 0 | 0 | 0 | 0
| Start of Period Value | [7 empty] | 0.01 | 0.009 | 0.008 | 0.007 | 0.006 | 0.005 | 0.004 | 0.003 | 0.002 | 0.001 | 0 | 0 | 0 | 0 | 0 | 0 | 0 | 0 | 0 | 0 | 0 | 0 | 0 | 0 | 0 | 0 | 0 | 0 | 0 | 0 | 0 | 0 | 0 | 0 | 0 | 0 | 0 | 0 | 0 | 0 | 0 | 0 | 0 | 0 | 0 | 0 | 0 | 0 | 0 | 0 | 0 | 0 | 0 | 0 | 0 | 0 | 0 | 0 | 0 | 0 | 0 | 0 | 0 | 0 | 0 | 0 | 0 | 0 | 0 | 0 | 0 | 0 | 0 | 0 | 0 | 0 | 0
| End of Period Value | [6 empty] | 0.01 | 0.009 | 0.008 | 0.007 | 0.006 | 0.005 | 0.004 | 0.003 | 0.002 | 0.001 | 0 | 0 | 0 | 0 | 0 | 0 | 0 | 0 | 0 | 0 | 0 | 0 | 0 | 0 | 0 | 0 | 0 | 0 | 0 | 0 | 0 | 0 | 0 | 0 | 0 | 0 | 0 | 0 | 0 | 0 | 0 | 0 | 0 | 0 | 0 | 0 | 0 | 0 | 0 | 0 | 0 | 0 | 0 | 0 | 0 | 0 | 0 | 0 | 0 | 0 | 0 | 0 | 0 | 0 | 0 | 0 | 0 | 0 | 0 | 0 | 0 | 0 | 0 | 0 | 0 | 0 | 0 | 0
| Base Depreciation | [7 empty] | 0.001 | 0.001 | 0.001 | 0.001 | 0.001 | 0.001 | 0.001 | 0.001 | 0.001 | 0.001 | 0.001 | 0.001 | 0.001 | 0.001 | 0.001 | 0.001 | 0.001 | 0.001 | 0.001 | 0.001 | 0.001 | 0.001 | 0.001 | 0.001 | 0.001 | 0.001 | 0.001 | 0.001 | 0.001 | 0.001 | 0.001 | 0.001 | 0.001 | 0.001 | 0.001 | 0.001 | 0.001 | 0.001 | 0.001 | 0.001 | 0.001 | 0.001 | 0.001 | 0.001 | 0.001 | 0.001 | 0.001 | 0.001 | 0.001 | 0.001 | 0.001 | 0.001 | 0.001 | 0.001 | 0.001 | 0.001 | 0.001 | 0.001 | 0.001 | 0.001 | 0.001 | 0.001 | 0.001 | 0.001 | 0.001 | 0.001 | 0.001 | 0.001 | 0.001 | 0.001 | 0.001 | 0.001 | 0.001 | 0.001 | 0.001 | 0.001 | 0.001
| energy | [7 empty] | 0 | 0 | 0 | 0 | 0 | 0 | 0 | 0 | 0 | 0 | 0 | 0 | 0 | 0 | 0 | 0 | 0 | 0 | 0 | 0 | 0 | 0 | 0 | 0 | 0 | 0 | 0 | 0 | 0 | 0 | 0 | 0 | 0 | 0 | 0 | 0 | 0 | 0 | 0 | 0 | 0 | 0 | 0 | 0 | 0 | 0 | 0 | 0 | 0 | 0 | 0 | 0 | 0 | 0 | 0 | 0 | 0 | 0 | 0 | 0 | 0 | 0 | 0 | 0 | 0 | 0 | 0 | 0 | 0 | 0 | 0 | 0 | 0 | 0 | 0 | 0 | 0
| capacity | [7 empty] | 0 | 0 | 0 | 0 | 0 | 0 | 0 | 0 | 0 | 0 | 0 | 0 | 0 | 0 | 0 | 0 | 0 | 0 | 0 | 0 | 0 | 0 | 0 | 0 | 0 | 0 | 0 | 0 | 0 | 0 | 0 | 0 | 0 | 0 | 0 | 0 | 0 | 0 | 0 | 0 | 0 | 0 | 0 | 0 | 0 | 0 | 0 | 0 | 0 | 0 | 0 | 0 | 0 | 0 | 0 | 0 | 0 | 0 | 0 | 0 | 0 | 0 | 0 | 0 | 0 | 0 | 0 | 0 | 0 | 0 | 0 | 0 | 0 | 0 | 0 | 0 | 0
12 | 0 | 0 | 0 | 10 | 0 | 0 | 0% | 0% | 0 | 0 | 0 | 0 | 0 | 0 | 0 | 0 | 0 | 0 | 0 | 0 | 0 | 0 | 0 | 0 | 0 | 0 | 0 | 0 | 0 | 0 | 0 | 0 | 0 | 0 | 0 | 0 | 0 | 0 | 0 | 0 | 0 | 0 | 0 | 0 | 0 | 0 | 0 | 0 | 0 | 0 | 0 | 0 | 0 | 0 | 0 | 0 | 0 | 0 | 0 | 0 | 0 | 0 | 0 | 0 | 0 | 0 | 0 | 0 | 0 | 0 | 0 | 0 | 0 | 0 | 0 | 0 | 0 | 0 | 0 | 0 | 0 | 0 | 0 | 0 | 0
| Start of Period Value | [7 empty] | 0.01 | 0.009 | 0.008 | 0.007 | 0.006 | 0.005 | 0.004 | 0.003 | 0.002 | 0.001 | 0 | 0 | 0 | 0 | 0 | 0 | 0 | 0 | 0 | 0 | 0 | 0 | 0 | 0 | 0 | 0 | 0 | 0 | 0 | 0 | 0 | 0 | 0 | 0 | 0 | 0 | 0 | 0 | 0 | 0 | 0 | 0 | 0 | 0 | 0 | 0 | 0 | 0 | 0 | 0 | 0 | 0 | 0 | 0 | 0 | 0 | 0 | 0 | 0 | 0 | 0 | 0 | 0 | 0 | 0 | 0 | 0 | 0 | 0 | 0 | 0 | 0 | 0 | 0 | 0 | 0 | 0
| End of Period Value | [6 empty] | 0.01 | 0.009 | 0.008 | 0.007 | 0.006 | 0.005 | 0.004 | 0.003 | 0.002 | 0.001 | 0 | 0 | 0 | 0 | 0 | 0 | 0 | 0 | 0 | 0 | 0 | 0 | 0 | 0 | 0 | 0 | 0 | 0 | 0 | 0 | 0 | 0 | 0 | 0 | 0 | 0 | 0 | 0 | 0 | 0 | 0 | 0 | 0 | 0 | 0 | 0 | 0 | 0 | 0 | 0 | 0 | 0 | 0 | 0 | 0 | 0 | 0 | 0 | 0 | 0 | 0 | 0 | 0 | 0 | 0 | 0 | 0 | 0 | 0 | 0 | 0 | 0 | 0 | 0 | 0 | 0 | 0 | 0
| Base Depreciation | [7 empty] | 0.001 | 0.001 | 0.001 | 0.001 | 0.001 | 0.001 | 0.001 | 0.001 | 0.001 | 0.001 | 0.001 | 0.001 | 0.001 | 0.001 | 0.001 | 0.001 | 0.001 | 0.001 | 0.001 | 0.001 | 0.001 | 0.001 | 0.001 | 0.001 | 0.001 | 0.001 | 0.001 | 0.001 | 0.001 | 0.001 | 0.001 | 0.001 | 0.001 | 0.001 | 0.001 | 0.001 | 0.001 | 0.001 | 0.001 | 0.001 | 0.001 | 0.001 | 0.001 | 0.001 | 0.001 | 0.001 | 0.001 | 0.001 | 0.001 | 0.001 | 0.001 | 0.001 | 0.001 | 0.001 | 0.001 | 0.001 | 0.001 | 0.001 | 0.001 | 0.001 | 0.001 | 0.001 | 0.001 | 0.001 | 0.001 | 0.001 | 0.001 | 0.001 | 0.001 | 0.001 | 0.001 | 0.001 | 0.001 | 0.001 | 0.001 | 0.001 | 0.001
| energy | [7 empty] | 0 | 0 | 0 | 0 | 0 | 0 | 0 | 0 | 0 | 0 | 0 | 0 | 0 | 0 | 0 | 0 | 0 | 0 | 0 | 0 | 0 | 0 | 0 | 0 | 0 | 0 | 0 | 0 | 0 | 0 | 0 | 0 | 0 | 0 | 0 | 0 | 0 | 0 | 0 | 0 | 0 | 0 | 0 | 0 | 0 | 0 | 0 | 0 | 0 | 0 | 0 | 0 | 0 | 0 | 0 | 0 | 0 | 0 | 0 | 0 | 0 | 0 | 0 | 0 | 0 | 0 | 0 | 0 | 0 | 0 | 0 | 0 | 0 | 0 | 0 | 0 | 0
| capacity | [7 empty] | 0 | 0 | 0 | 0 | 0 | 0 | 0 | 0 | 0 | 0 | 0 | 0 | 0 | 0 | 0 | 0 | 0 | 0 | 0 | 0 | 0 | 0 | 0 | 0 | 0 | 0 | 0 | 0 | 0 | 0 | 0 | 0 | 0 | 0 | 0 | 0 | 0 | 0 | 0 | 0 | 0 | 0 | 0 | 0 | 0 | 0 | 0 | 0 | 0 | 0 | 0 | 0 | 0 | 0 | 0 | 0 | 0 | 0 | 0 | 0 | 0 | 0 | 0 | 0 | 0 | 0 | 0 | 0 | 0 | 0 | 0 | 0 | 0 | 0 | 0 | 0 | 0
13 | 0 | 0 | 0 | 10 | 0 | 0 | 0% | 0% | 0 | 0 | 0 | 0 | 0 | 0 | 0 | 0 | 0 | 0 | 0 | 0 | 0 | 0 | 0 | 0 | 0 | 0 | 0 | 0 | 0 | 0 | 0 | 0 | 0 | 0 | 0 | 0 | 0 | 0 | 0 | 0 | 0 | 0 | 0 | 0 | 0 | 0 | 0 | 0 | 0 | 0 | 0 | 0 | 0 | 0 | 0 | 0 | 0 | 0 | 0 | 0 | 0 | 0 | 0 | 0 | 0 | 0 | 0 | 0 | 0 | 0 | 0 | 0 | 0 | 0 | 0 | 0 | 0 | 0 | 0 | 0 | 0 | 0 | 0 | 0 | 0
| Start of Period Value | [7 empty] | 0.01 | 0.009 | 0.008 | 0.007 | 0.006 | 0.005 | 0.004 | 0.003 | 0.002 | 0.001 | 0 | 0 | 0 | 0 | 0 | 0 | 0 | 0 | 0 | 0 | 0 | 0 | 0 | 0 | 0 | 0 | 0 | 0 | 0 | 0 | 0 | 0 | 0 | 0 | 0 | 0 | 0 | 0 | 0 | 0 | 0 | 0 | 0 | 0 | 0 | 0 | 0 | 0 | 0 | 0 | 0 | 0 | 0 | 0 | 0 | 0 | 0 | 0 | 0 | 0 | 0 | 0 | 0 | 0 | 0 | 0 | 0 | 0 | 0 | 0 | 0 | 0 | 0 | 0 | 0 | 0 | 0
| End of Period Value | [6 empty] | 0.01 | 0.009 | 0.008 | 0.007 | 0.006 | 0.005 | 0.004 | 0.003 | 0.002 | 0.001 | 0 | 0 | 0 | 0 | 0 | 0 | 0 | 0 | 0 | 0 | 0 | 0 | 0 | 0 | 0 | 0 | 0 | 0 | 0 | 0 | 0 | 0 | 0 | 0 | 0 | 0 | 0 | 0 | 0 | 0 | 0 | 0 | 0 | 0 | 0 | 0 | 0 | 0 | 0 | 0 | 0 | 0 | 0 | 0 | 0 | 0 | 0 | 0 | 0 | 0 | 0 | 0 | 0 | 0 | 0 | 0 | 0 | 0 | 0 | 0 | 0 | 0 | 0 | 0 | 0 | 0 | 0 | 0
| Base Depreciation | [7 empty] | 0.001 | 0.001 | 0.001 | 0.001 | 0.001 | 0.001 | 0.001 | 0.001 | 0.001 | 0.001 | 0.001 | 0.001 | 0.001 | 0.001 | 0.001 | 0.001 | 0.001 | 0.001 | 0.001 | 0.001 | 0.001 | 0.001 | 0.001 | 0.001 | 0.001 | 0.001 | 0.001 | 0.001 | 0.001 | 0.001 | 0.001 | 0.001 | 0.001 | 0.001 | 0.001 | 0.001 | 0.001 | 0.001 | 0.001 | 0.001 | 0.001 | 0.001 | 0.001 | 0.001 | 0.001 | 0.001 | 0.001 | 0.001 | 0.001 | 0.001 | 0.001 | 0.001 | 0.001 | 0.001 | 0.001 | 0.001 | 0.001 | 0.001 | 0.001 | 0.001 | 0.001 | 0.001 | 0.001 | 0.001 | 0.001 | 0.001 | 0.001 | 0.001 | 0.001 | 0.001 | 0.001 | 0.001 | 0.001 | 0.001 | 0.001 | 0.001 | 0.001
| energy | [7 empty] | 0 | 0 | 0 | 0 | 0 | 0 | 0 | 0 | 0 | 0 | 0 | 0 | 0 | 0 | 0 | 0 | 0 | 0 | 0 | 0 | 0 | 0 | 0 | 0 | 0 | 0 | 0 | 0 | 0 | 0 | 0 | 0 | 0 | 0 | 0 | 0 | 0 | 0 | 0 | 0 | 0 | 0 | 0 | 0 | 0 | 0 | 0 | 0 | 0 | 0 | 0 | 0 | 0 | 0 | 0 | 0 | 0 | 0 | 0 | 0 | 0 | 0 | 0 | 0 | 0 | 0 | 0 | 0 | 0 | 0 | 0 | 0 | 0 | 0 | 0 | 0 | 0
| capacity | [7 empty] | 0 | 0 | 0 | 0 | 0 | 0 | 0 | 0 | 0 | 0 | 0 | 0 | 0 | 0 | 0 | 0 | 0 | 0 | 0 | 0 | 0 | 0 | 0 | 0 | 0 | 0 | 0 | 0 | 0 | 0 | 0 | 0 | 0 | 0 | 0 | 0 | 0 | 0 | 0 | 0 | 0 | 0 | 0 | 0 | 0 | 0 | 0 | 0 | 0 | 0 | 0 | 0 | 0 | 0 | 0 | 0 | 0 | 0 | 0 | 0 | 0 | 0 | 0 | 0 | 0 | 0 | 0 | 0 | 0 | 0 | 0 | 0 | 0 | 0 | 0 | 0 | 0
14 | 0 | 0 | 0 | 10 | 0 | 0 | 0% | 0% | 0 | 0 | 0 | 0 | 0 | 0 | 0 | 0 | 0 | 0 | 0 | 0 | 0 | 0 | 0 | 0 | 0 | 0 | 0 | 0 | 0 | 0 | 0 | 0 | 0 | 0 | 0 | 0 | 0 | 0 | 0 | 0 | 0 | 0 | 0 | 0 | 0 | 0 | 0 | 0 | 0 | 0 | 0 | 0 | 0 | 0 | 0 | 0 | 0 | 0 | 0 | 0 | 0 | 0 | 0 | 0 | 0 | 0 | 0 | 0 | 0 | 0 | 0 | 0 | 0 | 0 | 0 | 0 | 0 | 0 | 0 | 0 | 0 | 0 | 0 | 0 | 0
| Start of Period Value | [7 empty] | 0.01 | 0.009 | 0.008 | 0.007 | 0.006 | 0.005 | 0.004 | 0.003 | 0.002 | 0.001 | 0 | 0 | 0 | 0 | 0 | 0 | 0 | 0 | 0 | 0 | 0 | 0 | 0 | 0 | 0 | 0 | 0 | 0 | 0 | 0 | 0 | 0 | 0 | 0 | 0 | 0 | 0 | 0 | 0 | 0 | 0 | 0 | 0 | 0 | 0 | 0 | 0 | 0 | 0 | 0 | 0 | 0 | 0 | 0 | 0 | 0 | 0 | 0 | 0 | 0 | 0 | 0 | 0 | 0 | 0 | 0 | 0 | 0 | 0 | 0 | 0 | 0 | 0 | 0 | 0 | 0 | 0
| End of Period Value | [6 empty] | 0.01 | 0.009 | 0.008 | 0.007 | 0.006 | 0.005 | 0.004 | 0.003 | 0.002 | 0.001 | 0 | 0 | 0 | 0 | 0 | 0 | 0 | 0 | 0 | 0 | 0 | 0 | 0 | 0 | 0 | 0 | 0 | 0 | 0 | 0 | 0 | 0 | 0 | 0 | 0 | 0 | 0 | 0 | 0 | 0 | 0 | 0 | 0 | 0 | 0 | 0 | 0 | 0 | 0 | 0 | 0 | 0 | 0 | 0 | 0 | 0 | 0 | 0 | 0 | 0 | 0 | 0 | 0 | 0 | 0 | 0 | 0 | 0 | 0 | 0 | 0 | 0 | 0 | 0 | 0 | 0 | 0 | 0
| Base Depreciation | [7 empty] | 0.001 | 0.001 | 0.001 | 0.001 | 0.001 | 0.001 | 0.001 | 0.001 | 0.001 | 0.001 | 0.001 | 0.001 | 0.001 | 0.001 | 0.001 | 0.001 | 0.001 | 0.001 | 0.001 | 0.001 | 0.001 | 0.001 | 0.001 | 0.001 | 0.001 | 0.001 | 0.001 | 0.001 | 0.001 | 0.001 | 0.001 | 0.001 | 0.001 | 0.001 | 0.001 | 0.001 | 0.001 | 0.001 | 0.001 | 0.001 | 0.001 | 0.001 | 0.001 | 0.001 | 0.001 | 0.001 | 0.001 | 0.001 | 0.001 | 0.001 | 0.001 | 0.001 | 0.001 | 0.001 | 0.001 | 0.001 | 0.001 | 0.001 | 0.001 | 0.001 | 0.001 | 0.001 | 0.001 | 0.001 | 0.001 | 0.001 | 0.001 | 0.001 | 0.001 | 0.001 | 0.001 | 0.001 | 0.001 | 0.001 | 0.001 | 0.001 | 0.001
| energy | [7 empty] | 0 | 0 | 0 | 0 | 0 | 0 | 0 | 0 | 0 | 0 | 0 | 0 | 0 | 0 | 0 | 0 | 0 | 0 | 0 | 0 | 0 | 0 | 0 | 0 | 0 | 0 | 0 | 0 | 0 | 0 | 0 | 0 | 0 | 0 | 0 | 0 | 0 | 0 | 0 | 0 | 0 | 0 | 0 | 0 | 0 | 0 | 0 | 0 | 0 | 0 | 0 | 0 | 0 | 0 | 0 | 0 | 0 | 0 | 0 | 0 | 0 | 0 | 0 | 0 | 0 | 0 | 0 | 0 | 0 | 0 | 0 | 0 | 0 | 0 | 0 | 0 | 0
| capacity | [7 empty] | 0 | 0 | 0 | 0 | 0 | 0 | 0 | 0 | 0 | 0 | 0 | 0 | 0 | 0 | 0 | 0 | 0 | 0 | 0 | 0 | 0 | 0 | 0 | 0 | 0 | 0 | 0 | 0 | 0 | 0 | 0 | 0 | 0 | 0 | 0 | 0 | 0 | 0 | 0 | 0 | 0 | 0 | 0 | 0 | 0 | 0 | 0 | 0 | 0 | 0 | 0 | 0 | 0 | 0 | 0 | 0 | 0 | 0 | 0 | 0 | 0 | 0 | 0 | 0 | 0 | 0 | 0 | 0 | 0 | 0 | 0 | 0 | 0 | 0 | 0 | 0 | 0
15 | 0 | 0 | 0 | 10 | 0 | 0 | 0% | 0% | 0 | 0 | 0 | 0 | 0 | 0 | 0 | 0 | 0 | 0 | 0 | 0 | 0 | 0 | 0 | 0 | 0 | 0 | 0 | 0 | 0 | 0 | 0 | 0 | 0 | 0 | 0 | 0 | 0 | 0 | 0 | 0 | 0 | 0 | 0 | 0 | 0 | 0 | 0 | 0 | 0 | 0 | 0 | 0 | 0 | 0 | 0 | 0 | 0 | 0 | 0 | 0 | 0 | 0 | 0 | 0 | 0 | 0 | 0 | 0 | 0 | 0 | 0 | 0 | 0 | 0 | 0 | 0 | 0 | 0 | 0 | 0 | 0 | 0 | 0 | 0 | 0
| Start of Period Value | [7 empty] | 0.01 | 0.009 | 0.008 | 0.007 | 0.006 | 0.005 | 0.004 | 0.003 | 0.002 | 0.001 | 0 | 0 | 0 | 0 | 0 | 0 | 0 | 0 | 0 | 0 | 0 | 0 | 0 | 0 | 0 | 0 | 0 | 0 | 0 | 0 | 0 | 0 | 0 | 0 | 0 | 0 | 0 | 0 | 0 | 0 | 0 | 0 | 0 | 0 | 0 | 0 | 0 | 0 | 0 | 0 | 0 | 0 | 0 | 0 | 0 | 0 | 0 | 0 | 0 | 0 | 0 | 0 | 0 | 0 | 0 | 0 | 0 | 0 | 0 | 0 | 0 | 0 | 0 | 0 | 0 | 0 | 0
| End of Period Value | [6 empty] | 0.01 | 0.009 | 0.008 | 0.007 | 0.006 | 0.005 | 0.004 | 0.003 | 0.002 | 0.001 | 0 | 0 | 0 | 0 | 0 | 0 | 0 | 0 | 0 | 0 | 0 | 0 | 0 | 0 | 0 | 0 | 0 | 0 | 0 | 0 | 0 | 0 | 0 | 0 | 0 | 0 | 0 | 0 | 0 | 0 | 0 | 0 | 0 | 0 | 0 | 0 | 0 | 0 | 0 | 0 | 0 | 0 | 0 | 0 | 0 | 0 | 0 | 0 | 0 | 0 | 0 | 0 | 0 | 0 | 0 | 0 | 0 | 0 | 0 | 0 | 0 | 0 | 0 | 0 | 0 | 0 | 0 | 0
| Base Depreciation | [7 empty] | 0.001 | 0.001 | 0.001 | 0.001 | 0.001 | 0.001 | 0.001 | 0.001 | 0.001 | 0.001 | 0.001 | 0.001 | 0.001 | 0.001 | 0.001 | 0.001 | 0.001 | 0.001 | 0.001 | 0.001 | 0.001 | 0.001 | 0.001 | 0.001 | 0.001 | 0.001 | 0.001 | 0.001 | 0.001 | 0.001 | 0.001 | 0.001 | 0.001 | 0.001 | 0.001 | 0.001 | 0.001 | 0.001 | 0.001 | 0.001 | 0.001 | 0.001 | 0.001 | 0.001 | 0.001 | 0.001 | 0.001 | 0.001 | 0.001 | 0.001 | 0.001 | 0.001 | 0.001 | 0.001 | 0.001 | 0.001 | 0.001 | 0.001 | 0.001 | 0.001 | 0.001 | 0.001 | 0.001 | 0.001 | 0.001 | 0.001 | 0.001 | 0.001 | 0.001 | 0.001 | 0.001 | 0.001 | 0.001 | 0.001 | 0.001 | 0.001 | 0.001
| energy | [7 empty] | 0 | 0 | 0 | 0 | 0 | 0 | 0 | 0 | 0 | 0 | 0 | 0 | 0 | 0 | 0 | 0 | 0 | 0 | 0 | 0 | 0 | 0 | 0 | 0 | 0 | 0 | 0 | 0 | 0 | 0 | 0 | 0 | 0 | 0 | 0 | 0 | 0 | 0 | 0 | 0 | 0 | 0 | 0 | 0 | 0 | 0 | 0 | 0 | 0 | 0 | 0 | 0 | 0 | 0 | 0 | 0 | 0 | 0 | 0 | 0 | 0 | 0 | 0 | 0 | 0 | 0 | 0 | 0 | 0 | 0 | 0 | 0 | 0 | 0 | 0 | 0 | 0
| capacity | [7 empty] | 0 | 0 | 0 | 0 | 0 | 0 | 0 | 0 | 0 | 0 | 0 | 0 | 0 | 0 | 0 | 0 | 0 | 0 | 0 | 0 | 0 | 0 | 0 | 0 | 0 | 0 | 0 | 0 | 0 | 0 | 0 | 0 | 0 | 0 | 0 | 0 | 0 | 0 | 0 | 0 | 0 | 0 | 0 | 0 | 0 | 0 | 0 | 0 | 0 | 0 | 0 | 0 | 0 | 0 | 0 | 0 | 0 | 0 | 0 | 0 | 0 | 0 | 0 | 0 | 0 | 0 | 0 | 0 | 0 | 0 | 0 | 0 | 0 | 0 | 0 | 0 | 0
16 | 0 | 0 | 0 | 10 | 0 | 0 | 0% | 0% | 0 | 0 | 0 | 0 | 0 | 0 | 0 | 0 | 0 | 0 | 0 | 0 | 0 | 0 | 0 | 0 | 0 | 0 | 0 | 0 | 0 | 0 | 0 | 0 | 0 | 0 | 0 | 0 | 0 | 0 | 0 | 0 | 0 | 0 | 0 | 0 | 0 | 0 | 0 | 0 | 0 | 0 | 0 | 0 | 0 | 0 | 0 | 0 | 0 | 0 | 0 | 0 | 0 | 0 | 0 | 0 | 0 | 0 | 0 | 0 | 0 | 0 | 0 | 0 | 0 | 0 | 0 | 0 | 0 | 0 | 0 | 0 | 0 | 0 | 0 | 0 | 0
| Start of Period Value | [7 empty] | 0.01 | 0.009 | 0.008 | 0.007 | 0.006 | 0.005 | 0.004 | 0.003 | 0.002 | 0.001 | 0 | 0 | 0 | 0 | 0 | 0 | 0 | 0 | 0 | 0 | 0 | 0 | 0 | 0 | 0 | 0 | 0 | 0 | 0 | 0 | 0 | 0 | 0 | 0 | 0 | 0 | 0 | 0 | 0 | 0 | 0 | 0 | 0 | 0 | 0 | 0 | 0 | 0 | 0 | 0 | 0 | 0 | 0 | 0 | 0 | 0 | 0 | 0 | 0 | 0 | 0 | 0 | 0 | 0 | 0 | 0 | 0 | 0 | 0 | 0 | 0 | 0 | 0 | 0 | 0 | 0 | 0
| End of Period Value | [6 empty] | 0.01 | 0.009 | 0.008 | 0.007 | 0.006 | 0.005 | 0.004 | 0.003 | 0.002 | 0.001 | 0 | 0 | 0 | 0 | 0 | 0 | 0 | 0 | 0 | 0 | 0 | 0 | 0 | 0 | 0 | 0 | 0 | 0 | 0 | 0 | 0 | 0 | 0 | 0 | 0 | 0 | 0 | 0 | 0 | 0 | 0 | 0 | 0 | 0 | 0 | 0 | 0 | 0 | 0 | 0 | 0 | 0 | 0 | 0 | 0 | 0 | 0 | 0 | 0 | 0 | 0 | 0 | 0 | 0 | 0 | 0 | 0 | 0 | 0 | 0 | 0 | 0 | 0 | 0 | 0 | 0 | 0 | 0
| Base Depreciation | [7 empty] | 0.001 | 0.001 | 0.001 | 0.001 | 0.001 | 0.001 | 0.001 | 0.001 | 0.001 | 0.001 | 0.001 | 0.001 | 0.001 | 0.001 | 0.001 | 0.001 | 0.001 | 0.001 | 0.001 | 0.001 | 0.001 | 0.001 | 0.001 | 0.001 | 0.001 | 0.001 | 0.001 | 0.001 | 0.001 | 0.001 | 0.001 | 0.001 | 0.001 | 0.001 | 0.001 | 0.001 | 0.001 | 0.001 | 0.001 | 0.001 | 0.001 | 0.001 | 0.001 | 0.001 | 0.001 | 0.001 | 0.001 | 0.001 | 0.001 | 0.001 | 0.001 | 0.001 | 0.001 | 0.001 | 0.001 | 0.001 | 0.001 | 0.001 | 0.001 | 0.001 | 0.001 | 0.001 | 0.001 | 0.001 | 0.001 | 0.001 | 0.001 | 0.001 | 0.001 | 0.001 | 0.001 | 0.001 | 0.001 | 0.001 | 0.001 | 0.001 | 0.001
| energy | [7 empty] | 0 | 0 | 0 | 0 | 0 | 0 | 0 | 0 | 0 | 0 | 0 | 0 | 0 | 0 | 0 | 0 | 0 | 0 | 0 | 0 | 0 | 0 | 0 | 0 | 0 | 0 | 0 | 0 | 0 | 0 | 0 | 0 | 0 | 0 | 0 | 0 | 0 | 0 | 0 | 0 | 0 | 0 | 0 | 0 | 0 | 0 | 0 | 0 | 0 | 0 | 0 | 0 | 0 | 0 | 0 | 0 | 0 | 0 | 0 | 0 | 0 | 0 | 0 | 0 | 0 | 0 | 0 | 0 | 0 | 0 | 0 | 0 | 0 | 0 | 0 | 0 | 0
| capacity | [7 empty] | 0 | 0 | 0 | 0 | 0 | 0 | 0 | 0 | 0 | 0 | 0 | 0 | 0 | 0 | 0 | 0 | 0 | 0 | 0 | 0 | 0 | 0 | 0 | 0 | 0 | 0 | 0 | 0 | 0 | 0 | 0 | 0 | 0 | 0 | 0 | 0 | 0 | 0 | 0 | 0 | 0 | 0 | 0 | 0 | 0 | 0 | 0 | 0 | 0 | 0 | 0 | 0 | 0 | 0 | 0 | 0 | 0 | 0 | 0 | 0 | 0 | 0 | 0 | 0 | 0 | 0 | 0 | 0 | 0 | 0 | 0 | 0 | 0 | 0 | 0 | 0 | 0
17 | 0 | 0 | 0 | 10 | 0 | 0 | 0% | 0% | 0 | 0 | 0 | 0 | 0 | 0 | 0 | 0 | 0 | 0 | 0 | 0 | 0 | 0 | 0 | 0 | 0 | 0 | 0 | 0 | 0 | 0 | 0 | 0 | 0 | 0 | 0 | 0 | 0 | 0 | 0 | 0 | 0 | 0 | 0 | 0 | 0 | 0 | 0 | 0 | 0 | 0 | 0 | 0 | 0 | 0 | 0 | 0 | 0 | 0 | 0 | 0 | 0 | 0 | 0 | 0 | 0 | 0 | 0 | 0 | 0 | 0 | 0 | 0 | 0 | 0 | 0 | 0 | 0 | 0 | 0 | 0 | 0 | 0 | 0 | 0 | 0
| Start of Period Value | [7 empty] | 0.01 | 0.009 | 0.008 | 0.007 | 0.006 | 0.005 | 0.004 | 0.003 | 0.002 | 0.001 | 0 | 0 | 0 | 0 | 0 | 0 | 0 | 0 | 0 | 0 | 0 | 0 | 0 | 0 | 0 | 0 | 0 | 0 | 0 | 0 | 0 | 0 | 0 | 0 | 0 | 0 | 0 | 0 | 0 | 0 | 0 | 0 | 0 | 0 | 0 | 0 | 0 | 0 | 0 | 0 | 0 | 0 | 0 | 0 | 0 | 0 | 0 | 0 | 0 | 0 | 0 | 0 | 0 | 0 | 0 | 0 | 0 | 0 | 0 | 0 | 0 | 0 | 0 | 0 | 0 | 0 | 0
| End of Period Value | [6 empty] | 0.01 | 0.009 | 0.008 | 0.007 | 0.006 | 0.005 | 0.004 | 0.003 | 0.002 | 0.001 | 0 | 0 | 0 | 0 | 0 | 0 | 0 | 0 | 0 | 0 | 0 | 0 | 0 | 0 | 0 | 0 | 0 | 0 | 0 | 0 | 0 | 0 | 0 | 0 | 0 | 0 | 0 | 0 | 0 | 0 | 0 | 0 | 0 | 0 | 0 | 0 | 0 | 0 | 0 | 0 | 0 | 0 | 0 | 0 | 0 | 0 | 0 | 0 | 0 | 0 | 0 | 0 | 0 | 0 | 0 | 0 | 0 | 0 | 0 | 0 | 0 | 0 | 0 | 0 | 0 | 0 | 0 | 0
| Base Depreciation | [7 empty] | 0.001 | 0.001 | 0.001 | 0.001 | 0.001 | 0.001 | 0.001 | 0.001 | 0.001 | 0.001 | 0.001 | 0.001 | 0.001 | 0.001 | 0.001 | 0.001 | 0.001 | 0.001 | 0.001 | 0.001 | 0.001 | 0.001 | 0.001 | 0.001 | 0.001 | 0.001 | 0.001 | 0.001 | 0.001 | 0.001 | 0.001 | 0.001 | 0.001 | 0.001 | 0.001 | 0.001 | 0.001 | 0.001 | 0.001 | 0.001 | 0.001 | 0.001 | 0.001 | 0.001 | 0.001 | 0.001 | 0.001 | 0.001 | 0.001 | 0.001 | 0.001 | 0.001 | 0.001 | 0.001 | 0.001 | 0.001 | 0.001 | 0.001 | 0.001 | 0.001 | 0.001 | 0.001 | 0.001 | 0.001 | 0.001 | 0.001 | 0.001 | 0.001 | 0.001 | 0.001 | 0.001 | 0.001 | 0.001 | 0.001 | 0.001 | 0.001 | 0.001
| energy | [7 empty] | 0 | 0 | 0 | 0 | 0 | 0 | 0 | 0 | 0 | 0 | 0 | 0 | 0 | 0 | 0 | 0 | 0 | 0 | 0 | 0 | 0 | 0 | 0 | 0 | 0 | 0 | 0 | 0 | 0 | 0 | 0 | 0 | 0 | 0 | 0 | 0 | 0 | 0 | 0 | 0 | 0 | 0 | 0 | 0 | 0 | 0 | 0 | 0 | 0 | 0 | 0 | 0 | 0 | 0 | 0 | 0 | 0 | 0 | 0 | 0 | 0 | 0 | 0 | 0 | 0 | 0 | 0 | 0 | 0 | 0 | 0 | 0 | 0 | 0 | 0 | 0 | 0
| capacity | [7 empty] | 0 | 0 | 0 | 0 | 0 | 0 | 0 | 0 | 0 | 0 | 0 | 0 | 0 | 0 | 0 | 0 | 0 | 0 | 0 | 0 | 0 | 0 | 0 | 0 | 0 | 0 | 0 | 0 | 0 | 0 | 0 | 0 | 0 | 0 | 0 | 0 | 0 | 0 | 0 | 0 | 0 | 0 | 0 | 0 | 0 | 0 | 0 | 0 | 0 | 0 | 0 | 0 | 0 | 0 | 0 | 0 | 0 | 0 | 0 | 0 | 0 | 0 | 0 | 0 | 0 | 0 | 0 | 0 | 0 | 0 | 0 | 0 | 0 | 0 | 0 | 0 | 0
| Total Depreciation | [9 empty] | 0.011 | 0.011 | 0.011 | 0.011 | 0.011 | 24.0355 | 24.0355 | 24.0355 | 24.0355 | 24.0355 | 52.1412 | 67.2148 | 80.7912 | 80.7912 | 80.7912 | 80.7912 | 80.7912 | 80.7912 | 80.7912 | 80.7912 | 80.7912 | 80.7912 | 80.7912 | 80.7912 | 80.7912 | 80.7912 | 80.7912 | 80.7912 | 80.7912 | 80.7912 | 81.4929 | 84.8004 | 84.8004 | 84.8004 | 84.8004 | 80.885 | 71.4241 | 67.3511 | 67.3511 | 67.3511 | 67.3511 | 67.3511 | 67.3511 | 67.3511 | 67.3511 | 67.3511 | 67.3511 | 67.3511 | 67.3511 | 67.3511 | 67.3511 | 67.3511 | 67.3511 | 67.3511 | 67.3511 | 67.3511 | 58.7886 | 58.7886 | 58.7886 | 58.7886 | 58.7886 | 52.7569 | 46.4448 | 46.4448 | 46.4448 | 46.4448 | 46.4448 | 46.4448 | 46.4448 | 46.4448 | 46.4448 | 46.4448 | 46.4448 | 46.4448 | 46.4448
| Total Average Value | [9 empty] | 0.1093 | 0.1016 | 0.0939 | 0.0862 | 0.0785 | 945.5647 | 689.9571 | 675.5735 | 661.1919 | 646.8127 | 1522.834 | 1693.063 | 2011.4467 | 1783.9148 | 1726.0928 | 1668.2708 | 1610.4487 | 1552.6267 | 1494.8047 | 1436.9827 | 1379.1606 | 1321.3386 | 1263.5166 | 1205.6952 | 1147.8743 | 1090.0535 | 1032.2327 | 974.4119 | 916.591 | 858.7702 | 939.0924 | 1171.2112 | 1111.0349 | 1050.8586 | 990.6823 | 1050.2762 | 1521.0667 | 1591.105 | 1544.3829 | 1497.6608 | 1450.9387 | 1404.2166 | 1357.4945 | 1310.7724 | 1264.0503 | 1217.3282 | 1170.6061 | 1123.884 | 1077.1619 | 1030.4398 | 983.7177 | 936.9956 | 890.2735 | 843.5514 | 796.8293 | 752.8219 | 996.2959 | 954.7454 | 913.195 | 871.6446 | 830.1098 | 1052.2228 | 1282.6408 | 1250.5105 | 1218.3802 | 1186.2499 | 1154.1196 | 1121.9893 | 1089.859 | 1057.7287 | 1025.5984 | 993.4681 | 961.3378 | 929.2075 | 897.0772
| Deemed Equity | [9 empty] | 0 | 0 | 0 | 0 | 0 | 0 | 0 | 0 | 0 | 0 | 0 | 0 | 0 | 0 | 0 | 0 | 0 | 0 | 0 | 0 | 0 | 0 | 0 | 0 | 0 | 0 | 0 | 0 | 0 | 0 | 0 | 0 | 0 | 0 | 0 | 0 | 0 | 0 | 0 | 0 | 0 | 0 | 0 | 0 | 0 | 0 | 0 | 0 | 0 | 0 | 0 | 0 | 0 | 0 | 0 | 0 | 0 | 0 | 0 | 0 | 0 | 0 | 0 | 0 | 0 | 0 | 0 | 0 | 0 | 0 | 0 | 0 | 0 | 0 | 0
| Effective Debt | [9 empty] | 0.1093 | 0.1016 | 0.0939 | 0.0862 | 0.0785 | 945.5647 | 689.9571 | 675.5735 | 661.1919 | 646.8127 | 1522.834 | 1693.063 | 2011.4467 | 1783.9148 | 1726.0928 | 1668.2708 | 1610.4487 | 1552.6267 | 1494.8047 | 1436.9827 | 1379.1606 | 1321.3386 | 1263.5166 | 1205.6952 | 1147.8743 | 1090.0535 | 1032.2327 | 974.4119 | 916.591 | 858.7702 | 939.0924 | 1171.2112 | 1111.0349 | 1050.8586 | 990.6823 | 1050.2762 | 1521.0667 | 1591.105 | 1544.3829 | 1497.6608 | 1450.9387 | 1404.2166 | 1357.4945 | 1310.7724 | 1264.0503 | 1217.3282 | 1170.6061 | 1123.884 | 1077.1619 | 1030.4398 | 983.7177 | 936.9956 | 890.2735 | 843.5514 | 796.8293 | 752.8219 | 996.2959 | 954.7454 | 913.195 | 871.6446 | 830.1098 | 1052.2228 | 1282.6408 | 1250.5105 | 1218.3802 | 1186.2499 | 1154.1196 | 1121.9893 | 1089.859 | 1057.7287 | 1025.5984 | 993.4681 | 961.3378 | 929.2075 | 897.0772
Capital Costs
| Depreciation | [9 empty] | 0.011 | 0.011 | 0.011 | 0.011 | 0.011 | 24.0355 | 24.0355 | 24.0355 | 24.0355 | 24.0355 | 52.1412 | 67.2148 | 80.7912 | 80.7912 | 80.7912 | 80.7912 | 80.7912 | 80.7912 | 80.7912 | 80.7912 | 80.7912 | 80.7912 | 80.7912 | 80.7912 | 80.7912 | 80.7912 | 80.7912 | 80.7912 | 80.7912 | 80.7912 | 81.4929 | 84.8004 | 84.8004 | 84.8004 | 84.8004 | 80.885 | 71.4241 | 67.3511 | 67.3511 | 67.3511 | 67.3511 | 67.3511 | 67.3511 | 67.3511 | 67.3511 | 67.3511 | 67.3511 | 67.3511 | 67.3511 | 67.3511 | 67.3511 | 67.3511 | 67.3511 | 67.3511 | 67.3511 | 67.3511 | 58.7886 | 58.7886 | 58.7886 | 58.7886 | 58.7886 | 52.7569 | 46.4448 | 46.4448 | 46.4448 | 46.4448 | 46.4448 | 46.4448 | 46.4448 | 46.4448 | 46.4448 | 46.4448 | 46.4448 | 46.4448 | 46.4448
| Return on Equity | [9 empty] | 0 | 0 | 0 | 0 | 0 | 0 | 0 | 0 | 0 | 0 | 0 | 0 | 0 | 0 | 0 | 0 | 0 | 0 | 0 | 0 | 0 | 0 | 0 | 0 | 0 | 0 | 0 | 0 | 0 | 0 | 0 | 0 | 0 | 0 | 0 | 0 | 0 | 0 | 0 | 0 | 0 | 0 | 0 | 0 | 0 | 0 | 0 | 0 | 0 | 0 | 0 | 0 | 0 | 0 | 0 | 0 | 0 | 0 | 0 | 0 | 0 | 0 | 0 | 0 | 0 | 0 | 0 | 0 | 0 | 0 | 0 | 0 | 0 | 0 | 0
| Interest on Debt | [9 empty] | 0.003749 | 0.0034849 | 0.0032208 | 0.0029567 | 0.0026926 | 32.4329 | 23.6655 | 23.1722 | 22.6789 | 22.1857 | 52.2332 | 58.0721 | 68.9926 | 61.1883 | 59.205 | 57.2217 | 55.2384 | 53.2551 | 51.2718 | 49.2885 | 47.3052 | 45.3219 | 43.3386 | 41.3553 | 39.3721 | 37.3888 | 35.4056 | 33.4223 | 31.4391 | 29.4558 | 32.2109 | 40.1725 | 38.1085 | 36.0445 | 33.9804 | 36.0245 | 52.1726 | 54.5749 | 52.9723 | 51.3698 | 49.7672 | 48.1646 | 46.5621 | 44.9595 | 43.3569 | 41.7544 | 40.1518 | 38.5492 | 36.9467 | 35.3441 | 33.7415 | 32.1389 | 30.5364 | 28.9338 | 27.3312 | 25.8218 | 34.1729 | 32.7478 | 31.3226 | 29.8974 | 28.4728 | 36.0912 | 43.9946 | 42.8925 | 41.7904 | 40.6884 | 39.5863 | 38.4842 | 37.3822 | 36.2801 | 35.178 | 34.076 | 32.9739 | 31.8718 | 30.7697
| Total Capital Charges | [10 empty] | 0.014485 | 0.014221 | 0.013957 | 0.013693 | 56.4684 | 47.701 | 47.2077 | 46.7144 | 46.2212 | 104.3744 | 125.2868 | 149.7838 | 141.9795 | 139.9962 | 138.0129 | 136.0296 | 134.0463 | 132.063 | 130.0797 | 128.0964 | 126.1131 | 124.1298 | 122.1465 | 120.1633 | 118.18 | 116.1968 | 114.2135 | 112.2302 | 110.247 | 113.7038 | 124.973 | 122.9089 | 120.8449 | 118.7808 | 116.9094 | 123.5967 | 121.926 | 120.3234 | 118.7208 | 117.1183 | 115.5157 | 113.9131 | 112.3105 | 110.708 | 109.1054 | 107.5028 | 105.9003 | 104.2977 | 102.6951 | 101.0926 | 99.49 | 97.8874 | 96.2849 | 94.6823 | 93.1728 | 92.9615 | 91.5363 | 90.1111 | 88.686 | 87.2613 | 88.8481 | 90.4394 | 89.3373 | 88.2352 | 87.1331 | 86.0311 | 84.929 | 83.8269 | 82.7249 | 81.6228 | 80.5207 | 79.4187 | 78.3166 | 77.2145
Operating Costs
| O&M (incl. surplus sales) | [8 empty] | -6.6357 | -12.7478 | -24.629 | -38.77 | -52.1872 | -66.7318 | -101.8257 | -79.2143 | -64.8083 | -37.9452 | -7.7281 | -2.3322 | 20.9121 | 8.7426 | -0.63982 | -2.7586 | -19.9312 | -28.3939 | -26.2847 | -31.616 | -39.6714 | -44.1127 | -44.8836 | -44.0986 | -48.4686 | -56.9523 | -58.5747 | -60.2294 | -61.9173 | -63.639 | -65.395 | -67.1862 | -69.0133 | -70.8768 | -72.7776 | -74.7165 | -76.6941 | -78.7113 | -80.7688 | -82.8675 | -85.0081 | -87.1916 | -89.4187 | -91.6904 | -94.0075 | -96.3709 | -98.7816 | -101.2406 | -103.7487 | -106.3069 | -108.9164 | -111.578 | -114.2929 | -117.062 | -119.8865 | -122.7676 | -125.7062 | -128.7036 | -131.761 | -134.8795 | -138.0604 | -141.3049 | -144.6143 | -147.9899 | -151.433 | -154.9449 | -158.5271 | -162.1809 | -165.9078 | -169.7093 | -173.5868 | -177.5418 | -181.5759 | -185.6908 | -189.8879 | -194.1689
GIL/ST
| Total Ops Costs | [8 empty] | -6.6357 | -12.7478 | -24.629 | -38.77 | -52.1872 | -66.7318 | -101.8257 | -79.2143 | -64.8083 | -37.9452 | -7.7281 | -2.3322 | 20.9121 | 8.7426 | -0.63982 | -2.7586 | -19.9312 | -28.3939 | -26.2847 | -31.616 | -39.6714 | -44.1127 | -44.8836 | -44.0986 | -48.4686 | -56.9523 | -58.5747 | -60.2294 | -61.9173 | -63.639 | -65.395 | -67.1862 | -69.0133 | -70.8768 | -72.7776 | -74.7165 | -76.6941 | -78.7113 | -80.7688 | -82.8675 | -85.0081 | -87.1916 | -89.4187 | -91.6904 | -94.0075 | -96.3709 | -98.7816 | -101.2406 | -103.7487 | -106.3069 | -108.9164 | -111.578 | -114.2929 | -117.062 | -119.8865 | -122.7676 | -125.7062 | -128.7036 | -131.761 | -134.8795 | -138.0604 | -141.3049 | -144.6143 | -147.9899 | -151.433 | -154.9449 | -158.5271 | -162.1809 | -165.9078 | -169.7093 | -173.5868 | -177.5418 | -181.5759 | -185.6908 | -189.8879 | -194.1689
| Overcapacity credit | 50 | [7 empty] | 0 | 0 | 0 | 0 | 0 | 0 | 0 | 0 | 0 | 0 | 0 | 0 | 0 | 0 | 0 | 0 | 0 | 0 | 0 | -26.1065 | -27.2165 | -27.938 | -28.382 | -28.715 | -29.3255 | -30.269 | -30.269 | -30.269 | -30.269 | -30.269 | -30.269 | -30.269 | -30.269 | -30.269 | -30.269 | -30.269 | -30.269 | -30.269 | -30.269 | -30.269 | -30.269 | -30.269 | -30.269 | -30.269 | -30.269 | -30.269 | -30.269 | -30.269 | -30.269 | -30.269 | -30.269 | -30.269 | -30.269 | -30.269 | -30.269 | -30.269 | -30.269 | -30.269 | -30.269 | -30.269 | -30.269 | -30.269 | -30.269 | -30.269 | -30.269 | -30.269 | -30.269 | -30.269 | -30.269 | -30.269 | -30.269 | -30.269 | -30.269 | -30.269 | -30.269 | -30.269
| Total Generation Cost of Service | [6 empty] | NPV | 307.0086 | -6.6357 | -12.7478 | -24.6145 | -38.7558 | -52.1732 | -66.7181 | -45.3573 | -31.5133 | -17.6006 | 8.7691 | 38.4931 | 102.0421 | 146.1989 | 158.5264 | 141.3396 | 137.2375 | 118.0816 | 107.6357 | 107.7616 | 74.3405 | 63.1918 | 56.0457 | 52.8475 | 51.3162 | 44.3525 | 32.9419 | 29.3363 | 25.6983 | 22.0272 | 18.3223 | 14.5829 | 16.2485 | 25.6907 | 21.7631 | 17.7982 | 13.7953 | 9.9463 | 14.6164 | 10.8881 | 7.1869 | 3.4437 | -0.34234 | -4.172 | -8.0463 | -11.9659 | -15.9319 | -19.9452 | -24.0067 | -28.1174 | -32.2782 | -36.4902 | -40.7544 | -45.0718 | -49.4436 | -53.8707 | -58.3543 | -62.8024 | -66.0111 | -70.4937 | -75.0374 | -79.6434 | -84.3126 | -86.0351 | -87.8195 | -92.3647 | -96.9787 | -101.663 | -106.4189 | -111.2478 | -116.1514 | -121.1309 | -126.188 | -131.3242 | -136.5411 | -141.8403 | -147.2234
| Total DSM Cost of Service | [6 empty] | NPV | 2091.6163 | 0 | 1.1506 | 11.3229 | 24.633 | 39.3083 | 54.627 | 83.3443 | 110.4309 | 98.5519 | 116.1314 | 136.096 | 131.8294 | 140.4797 | 151.1347 | 162.2909 | 172.0677 | 176.9592 | 174.6501 | 171.7606 | 168.0503 | 164.6077 | 165.2246 | 165.7279 | 165.8001 | 166.2256 | 169.0905 | 173.0239 | 176.4787 | 179.7583 | 182.5935 | 186.4019 | 192.98 | 200.4311 | 206.9823 | 213.5841 | 219.8422 | 224.7624 | 229.5504 | 234.3204 | 239.0735 | 243.7035 | 248.3206 | 252.9265 | 257.8646 | 263.0219 | 268.2823 | 273.6479 | 279.1209 | 284.7033 | 290.3974 | 296.2053 | 302.1294 | 308.172 | 314.3355 | 320.6222 | 327.0346 | 333.5753 | 340.2468 | 347.0518 | 353.9928 | 361.0727 | 368.2941 | 375.66 | 383.1732 | 390.8366 | 398.6534 | 406.6264 | 414.759 | 423.0542 | 431.5152 | 440.1455 | 448.9485 | 457.9274 | 467.086 | 476.4277 | 485.9562
| % of costs related to Site C/exported | [7 empty] | 0% | 0% | 0% | 0% | 0% | 25.5% | 100% | 100% | 100% | 100% | 100% | 100% | 100% | 100% | 95.15% | 92.7% | 92.43% | 88.61% | 87.2% | 88.11% | 87.23% | 85.9% | 85.31% | 85.42% | 85.8% | 85.28% | 84.11% | 84.11% | 84.11% | 84.11% | 84.11% | 84.11% | 84.11% | 84.11% | 84.11% | 84.11% | 84.11% | 84.11% | 84.11% | 84.11% | 84.11% | 84.11% | 84.11% | 84.11% | 84.11% | 84.11% | 84.11% | 84.11% | 84.11% | 84.11% | 84.11% | 84.11% | 84.11% | 84.11% | 84.11% | 84.11% | 84.11% | 84.11% | 84.11% | 84.11% | 84.11% | 84.11% | 84.11% | 84.11% | 84.11% | 84.11% | 84.11% | 84.11% | 84.11% | 84.11% | 84.11% | 84.11% | 84.11% | 84.11% | 84.11% | 84.11% | 84.11%
| Total Generation and DSM Cost of Service (assuming only amount of build used to replace Site C is included) | [6 empty] | NPV | 2187.587 | -6.6357 | 0 | 0 | 0 | -3.2807 | -12.0912 | 37.987 | 78.9177 | 80.9513 | 124.9005 | 174.589 | 233.8715 | 286.6786 | 294.6343 | 281.4729 | 285.8987 | 261.448 | 246.1601 | 246.2757 | 211.4481 | 195.6728 | 188.7706 | 186.7056 | 186.2947 | 179.5845 | 169.9231 | 170.1987 | 170.0446 | 169.7153 | 168.9839 | 169.042 | 175.9755 | 190.1839 | 192.3905 | 194.6083 | 196.505 | 197.406 | 205.361 | 206.2371 | 207.1218 | 207.8676 | 208.5667 | 209.2194 | 210.1142 | 211.1551 | 212.2438 | 213.3813 | 214.5684 | 215.8063 | 217.0958 | 218.4381 | 219.8342 | 221.2852 | 222.7922 | 224.3562 | 225.9785 | 227.7385 | 230.6509 | 232.6042 | 234.6205 | 236.7012 | 238.8478 | 243.5942 | 248.4126 | 251.0353 | 253.729 | 256.4951 | 259.3351 | 262.2504 | 265.2425 | 268.3131 | 271.4635 | 274.6956 | 278.0108 | 281.4108 | 284.8974
| Export price (nominal) | [8 empty] | 22.9928 | 27.0861 | 31.0326 | 34.1426 | 36.3615 | 38.4637 | 39.8853 | 41.814 | 43.9737 | 45.9607 | 47.8684 | 50.7703 | 54.0262 | 57.2047 | 59.6098 | 62.2124 | 64.9248 | 67.7516 | 70.6975 | 72.1114 | 73.5537 | 75.0247 | 76.5252 | 78.0557 | 79.6169 | 81.2092 | 82.8334 | 84.4901 | 86.1799 | 87.9035 | 89.6615 | 91.4547 | 93.2838 | 95.1495 | 97.0525 | 98.9936 | 100.9734 | 102.9929 | 105.0528 | 107.1538 | 109.2969 | 111.4828 | 113.7125 | 115.9867 | 118.3065 | 120.6726 | 123.0861 | 125.5478 | 128.0587 | 130.6199 | 133.2323 | 135.8969 | 138.6149 | 141.3872 | 144.2149 | 147.0992 | 150.0412 | 153.042 | 156.1029 | 159.2249 | 162.4094 | 165.6576 | 168.9708 | 172.3502 | 175.7972 | 179.3131 | 182.8994 | 186.5574 | 190.2885 | 194.0943 | 197.9762 | 201.9357 | 205.9744 | 210.0939 | 214.2958 | 218.5817
O&M
| Wind fixed O&M | 66 | [6 empty] | 0 | 0 | 0 | 0 | 0 | 0 | 0 | 0 | 0 | 0 | 0 | 0 | 10.296 | 20.394 | 20.394 | 20.394 | 20.394 | 20.394 | 20.394 | 20.394 | 20.394 | 20.394 | 20.394 | 20.394 | 20.394 | 20.394 | 20.394 | 20.394 | 20.394 | 20.394 | 20.394 | 20.394 | 20.394 | 20.394 | 20.394 | 20.394 | 20.394 | 20.394 | 20.394 | 20.394 | 20.394 | 20.394 | 20.394 | 20.394 | 20.394 | 20.394 | 20.394 | 20.394 | 20.394 | 20.394 | 20.394 | 20.394 | 20.394 | 20.394 | 20.394 | 20.394 | 20.394 | 20.394 | 20.394 | 20.394 | 20.394 | 20.394 | 20.394 | 20.394 | 20.394 | 20.394 | 20.394 | 20.394 | 20.394 | 20.394 | 20.394 | 20.394 | 20.394 | 20.394 | 20.394 | 20.394 | 20.394
| Wind integration | 2.5 | [6 empty] | 0 | 0 | 0 | 0 | 0 | 0 | 0 | 0 | 0 | 0 | 0 | 0 | 1.1103 | 2.1993 | 2.1993 | 2.1993 | 2.1993 | 2.1993 | 2.1993 | 2.1993 | 2.1993 | 2.1993 | 2.1993 | 2.1993 | 2.1993 | 2.1993 | 2.1993 | 2.1993 | 2.1993 | 2.1993 | 2.1993 | 2.1993 | 2.1993 | 2.1993 | 2.1993 | 2.1993 | 2.1993 | 2.1993 | 2.1993 | 2.1993 | 2.1993 | 2.1993 | 2.1993 | 2.1993 | 2.1993 | 2.1993 | 2.1993 | 2.1993 | 2.1993 | 2.1993 | 2.1993 | 2.1993 | 2.1993 | 2.1993 | 2.1993 | 2.1993 | 2.1993 | 2.1993 | 2.1993 | 2.1993 | 2.1993 | 2.1993 | 2.1993 | 2.1993 | 2.1993 | 2.1993 | 2.1993 | 2.1993 | 2.1993 | 2.1993 | 2.1993 | 2.1993 | 2.1993 | 2.1993 | 2.1993 | 2.1993 | 2.1993
| Geothermal fixed O&M | 19.4 | [6 empty] | 0 | 0 | 0 | 0 | 0 | 0 | 0 | 1.5714 | 1.5714 | 1.5714 | 1.5714 | 1.5714 | 1.5714 | 1.5714 | 1.5714 | 1.5714 | 1.5714 | 1.5714 | 1.5714 | 1.5714 | 1.5714 | 1.5714 | 1.5714 | 1.5714 | 1.5714 | 1.5714 | 1.5714 | 1.5714 | 1.5714 | 1.5714 | 1.5714 | 1.5714 | 1.5714 | 1.5714 | 1.5714 | 1.5714 | 1.5714 | 1.5714 | 1.5714 | 1.5714 | 1.5714 | 1.5714 | 1.5714 | 1.5714 | 1.5714 | 1.5714 | 1.5714 | 1.5714 | 1.5714 | 1.5714 | 1.5714 | 1.5714 | 1.5714 | 1.5714 | 1.5714 | 1.5714 | 1.5714 | 1.5714 | 1.5714 | 1.5714 | 1.5714 | 1.5714 | 1.5714 | 1.5714 | 1.5714 | 1.5714 | 1.5714 | 1.5714 | 1.5714 | 1.5714 | 1.5714 | 1.5714 | 1.5714 | 1.5714 | 1.5714 | 1.5714 | 1.5714
| Surplus sales | -25 | [6 empty] | -3.8018 | -6.6357 | -12.7478 | -24.629 | -38.77 | -52.1872 | -66.7318 | -103.3971 | -80.7857 | -66.3797 | -39.5166 | -9.2995 | -15.31 | -3.2526 | -15.4221 | -24.8045 | -26.9233 | -44.0959 | -52.5586 | -50.4494 | -55.7807 | -63.8361 | -68.2774 | -69.0483 | -68.2633 | -72.6333 | -81.117 | -82.7394 | -84.3942 | -86.082 | -87.8037 | -89.5598 | -91.3509 | -93.178 | -95.0415 | -96.9424 | -98.8812 | -100.8588 | -102.876 | -104.9335 | -107.0322 | -109.1728 | -111.3563 | -113.5834 | -115.8551 | -118.1722 | -120.5356 | -122.9463 | -125.4053 | -127.9134 | -130.4716 | -133.0811 | -135.7427 | -138.4576 | -141.2267 | -144.0512 | -146.9323 | -149.8709 | -152.8683 | -155.9257 | -159.0442 | -162.2251 | -165.4696 | -168.779 | -172.1546 | -175.5977 | -179.1096 | -182.6918 | -186.3456 | -190.0726 | -193.874 | -197.7515 | -201.7065 | -205.7406 | -209.8555 | -214.0526 | -218.3336
| TOTAL FIXED O&M | [7 empty] | -3.8018 | -6.6357 | -12.7478 | -24.629 | -38.77 | -52.1872 | -66.7318 | -101.8257 | -79.2143 | -64.8083 | -37.9452 | -7.7281 | -2.3322 | 20.9121 | 8.7426 | -0.63982 | -2.7586 | -19.9312 | -28.3939 | -26.2847 | -31.616 | -39.6714 | -44.1127 | -44.8836 | -44.0986 | -48.4686 | -56.9523 | -58.5747 | -60.2294 | -61.9173 | -63.639 | -65.395 | -67.1862 | -69.0133 | -70.8768 | -72.7776 | -74.7165 | -76.6941 | -78.7113 | -80.7688 | -82.8675 | -85.0081 | -87.1916 | -89.4187 | -91.6904 | -94.0075 | -96.3709 | -98.7816 | -101.2406 | -103.7487 | -106.3069 | -108.9164 | -111.578 | -114.2929 | -117.062 | -119.8865 | -122.7676 | -125.7062 | -128.7036 | -131.761 | -134.8795 | -138.0604 | -141.3049 | -144.6143 | -147.9899 | -151.433 | -154.9449 | -158.5271 | -162.1809 | -165.9078 | -169.7093 | -173.5868 | -177.5418 | -181.5759 | -185.6908 | -189.8879 | -194.1689

## DSM data
2018 $ | 1 | 0.94232 | 0.92385 | 0.90573 | 0.88797 | 0.87056 | 0.85349 | 0.83676 | 0.82035 | 0.80426 | 0.78849 | 0.77303 | 0.75788 | 0.74301 | 0.72845 | 0.71416 | 0.70016 | 0.68643 | 0.67297
RRA DSM | F2018 | F2019 | F2020 | F2021 | F2022 | F2023 | F2024 | F2025 | F2026 | F2027 | F2028 | F2029 | F2030 | F2031 | F2032 | F2033 | F2034 | F2035 | F2036 | F2037 | F2038 | F2039 | F2040 | F2041 | F2042 | F2043 | F2044 | F2045 | F2046
Energy Savings (GWh/yr) | 2114 | 2593 | 3231 | 3781 | 4258 | 4666 | 5016 | 5293 | 5666 | 5960 | 6159 | 6375 | 6602 | 6813 | 6927 | 6840 | 6813 | 6641 | 6574 | 6574 | 6574 | 6574 | 6574 | 6574 | 6574 | 6574 | 6574 | 6574 | 6574
Energy Savings (GWh/yr) grossed up | 2346.54 | 2878.23 | 3586.41 | 4196.91 | 4726.38 | 5179.26 | 5567.76 | 5875.23 | 6289.26 | 6615.6 | 6836.49 | 7076.25 | 7328.22 | 7562.43 | 7688.97 | 7592.4 | 7562.43 | 7371.51 | 7297.14 | 7297.14 | 7297.14 | 7297.14 | 7297.14 | 7297.14 | 7297.14 | 7297.14 | 7297.14 | 7297.14 | 7297.14
Capacity Savings (MW) | 396 | 476 | 603 | 719 | 793 | 852 | 899 | 934 | 982 | 1020 | 1045 | 1071 | 1097 | 1120 | 1131 | 1121 | 1127 | 1110 | 1103 | 1103 | 1103 | 1103 | 1103 | 1103 | 1103 | 1103 | 1103 | 1103 | 1103
Capacity Savings (MW) grossed up | 439.56 | 528.36 | 669.33 | 798.09 | 880.23 | 945.72 | 997.89 | 1036.74 | 1090.02 | 1132.2 | 1159.95 | 1188.81 | 1217.67 | 1243.2 | 1255.41 | 1244.31 | 1250.97 | 1232.1 | 1224.33 | 1224.33 | 1224.33 | 1224.33 | 1224.33 | 1224.33 | 1224.33 | 1224.33 | 1224.33 | 1224.33 | 1224.33
Total Resource Cost ($ Million) 1 | 83 | 102 | 123 | 142 | 161 | 177 | 192 | 206 | 219 | 231 | 244 | 254 | 265 | 246 | 231 | 211 | 200 | 188 | 176 | 166 | 158 | 150 | 144 | 138 | 134 | 128 | 124 | 120 | 117
Utility Cost ($ Million) 2 | 146 | 85 | 82 | 80 | 80 | 78 | 77 | 77 | 76 | 76 | 76 | 76 | 75 | 73 | 72 | 73 | 72 | 73 | 71 | 70 | 69 | 67 | 66 | 65 | 63 | 62 | 61 | 60 | 59
TRC ($/MWh) | 39.2621 | 39.3367 | 38.0687 | 37.5562 | 37.8112 | 37.934 | 38.2775 | 38.9193 | 38.6516 | 38.7584 | 39.6168 | 39.8431 | 40.1394 | 36.1074 | 33.3478 | 30.848 | 29.3556 | 28.309 | 26.7721 | 25.251 | 24.0341 | 22.8172 | 21.9045 | 20.9918 | 20.3833 | 19.4706 | 18.8622 | 18.2537 | 17.7974
UC ($/MWh) | 69.0634 | 32.7806 | 25.3791 | 21.1584 | 18.7882 | 16.7167 | 15.3509 | 14.5475 | 13.4133 | 12.7517 | 12.3397 | 11.9216 | 11.3602 | 10.7148 | 10.3941 | 10.6725 | 10.568 | 10.9923 | 10.8001 | 10.648 | 10.4959 | 10.1917 | 10.0395 | 9.8874 | 9.5832 | 9.4311 | 9.279 | 9.1269 | 8.9747
UC ($/MWh) (grossed up) | 62.2193 | 29.532 | 22.8641 | 19.0616 | 16.9263 | 15.0601 | 13.8296 | 13.1059 | 12.0841 | 11.488 | 11.1168 | 10.7402 | 10.2344 | 9.653 | 9.3641 | 9.6149 | 9.5207 | 9.903 | 9.7298 | 9.5928 | 9.4558 | 9.1817 | 9.0446 | 8.9076 | 8.6335 | 8.4965 | 8.3594 | 8.2224 | 8.0854
TRC (2016$/MWh) | 39.2621 | 37.0678 | 35.1696 | 34.0158 | 33.5752 | 33.0238 | 32.6695 | 32.566 | 31.7078 | 31.1719 | 31.2376 | 30.8 | 30.4206 | 26.8284 | 24.292 | 22.0305 | 20.5536 | 19.4322 | 18.0169
IRP DSM Incremental to RRA DSM | Yr1 | Yr2 | Yr3 | Yr4 | Yr5 | Yr6 | Yr7 | Yr8 | Yr9 | Yr10 | Yr11 | Yr12 | Yr13 | Yr14 | Yr15 | Yr16 | Yr17 | Yr18 | Yr19 | Yr20 | Yr21 | Yr22 | Yr23 | Yr24 | Yr25 | Yr26 | Yr27 | Yr28 | Yr29
Energy Savings (GWh/yr) | 137 | 260 | 424 | 715 | 1023 | 1293 | 1563 | 1848 | 2054 | 2195 | 2311 | 2429 | 2544 | 2690 | 2789 | 2921 | 2936 | 3158 | 3245 | 3189 | 3243 | 3328 | 3366 | 3359 | 3334 | 3368 | 3446 | 3446 | 3446
Energy Savings (GWh/yr) grossed up | 152.07 | 288.6 | 470.64 | 793.65 | 1135.53 | 1435.23 | 1734.93 | 2051.28 | 2279.94 | 2436.45 | 2565.21 | 2696.19 | 2823.84 | 2985.9 | 3095.79 | 3242.31 | 3258.96 | 3505.38 | 3601.95 | 3539.79 | 3599.73 | 3694.08 | 3736.26 | 3728.49 | 3700.74 | 3738.48 | 3825.06 | 3825.06 | 3825.06
Capacity Savings (MW) | 28 | 46 | 71 | 112 | 152 | 187 | 221 | 257 | 281 | 297 | 309 | 318 | 325 | 333 | 335 | 341 | 337 | 363 | 376 | 374 | 389 | 409 | 422 | 430 | 436 | 447 | 464 | 464 | 464
Capacity Savings (MW) grossed up | 31.08 | 51.06 | 78.81 | 124.32 | 168.72 | 207.57 | 245.31 | 285.27 | 311.91 | 329.67 | 342.99 | 352.98 | 360.75 | 369.63 | 371.85 | 378.51 | 374.07 | 402.93 | 417.36 | 415.14 | 431.79 | 453.99 | 468.42 | 477.3 | 483.96 | 496.17 | 515.04 | 515.04 | 515.04
Total Resource Cost ($ Million) 1 | 7 | 22 | 37 | 51 | 63 | 77 | 92 | 106 | 115 | 125 | 135 | 143 | 151 | 159 | 156 | 157 | 145 | 135 | 126 | 120 | 112 | 103 | 94 | 90 | 86 | 81 | 78 | 75 | 74
Utility Cost ($ Million) 2 | 6 | 77 | 91 | 104 | 106 | 108 | 114 | 123 | 122 | 97 | 87 | 83 | 82 | 84 | 73 | 58 | 49 | 59 | 59 | 62 | 75 | 77 | 78 | 79 | 81 | 82 | 83 | 81 | 80
TRC ($/MWh) | 51.0949 | 84.6154 | 87.2642 | 71.3287 | 61.5836 | 59.5514 | 58.8612 | 57.3593 | 55.9883 | 56.9476 | 58.4163 | 58.872 | 59.3553 | 59.1078 | 55.934 | 53.7487 | 49.3869 | 42.7486 | 38.829 | 37.6294 | 34.5359 | 30.9495 | 27.9263 | 26.7937 | 25.7948 | 24.0499 | 22.6349 | 21.7644 | 21.4742
UC ($/MWh) | 43.7956 | 296.1538 | 214.6226 | 145.4545 | 103.6168 | 83.5267 | 72.9367 | 66.5584 | 59.3963 | 44.1913 | 37.646 | 34.1704 | 32.2327 | 31.2268 | 26.1743 | 19.8562 | 16.6894 | 18.6827 | 18.1818 | 19.4418 | 23.1267 | 23.137 | 23.1729 | 23.5189 | 24.2951 | 24.3468 | 24.0859 | 23.5055 | 23.2153
UC ($/MWh) (grossed up) | 39.4555 | 266.8053 | 193.3537 | 131.0401 | 93.3485 | 75.2493 | 65.7087 | 59.9626 | 53.5102 | 39.812 | 33.9154 | 30.7842 | 29.0385 | 28.1322 | 23.5804 | 17.8885 | 15.0355 | 16.8313 | 16.38 | 17.5152 | 20.8349 | 20.8442 | 20.8765 | 21.1882 | 21.8875 | 21.934 | 21.699 | 21.1761 | 20.9147
TRC (2016$/MWh) | 51.0949 | 79.735 | 80.6186 | 64.6046 | 54.6845 | 51.8431 | 50.2374 | 47.9957 | 45.9299 | 45.8009 | 46.0608 | 45.5099 | 44.9839 | 43.918 | 40.7449 | 38.3853 | 34.5787 | 29.3439 | 26.1308
IRP DSM PLUS Incremental to IRP DSM | Yr1 | Yr2 | Yr3 | Yr4 | Yr5 | Yr6 | Yr7 | Yr8 | Yr9 | Yr10 | Yr11 | Yr12 | Yr13 | Yr14 | Yr15 | Yr16 | Yr17 | Yr18 | Yr19 | Yr20 | Yr21 | Yr22 | Yr23 | Yr24 | Yr25 | Yr26 | Yr27 | Yr28 | Yr29
Energy Savings (GWh/yr) | 502 | 638 | 816 | 1005 | 1186 | 1341 | 1484 | 1616 | 1750 | 1850 | 1921 | 1998 | 2078 | 2163 | 2213 | 2214 | 2211 | 2214 | 2211 | 2191 | 2200 | 2218 | 2222 | 2215 | 2204 | 2208 | 2223 | 2223 | 2223
Energy Savings (GWh/yr) grossed up | 557.22 | 708.18 | 905.76 | 1115.55 | 1316.46 | 1488.51 | 1647.24 | 1793.76 | 1942.5 | 2053.5 | 2132.31 | 2217.78 | 2306.58 | 2400.93 | 2456.43 | 2457.54 | 2454.21 | 2457.54 | 2454.21 | 2432.01 | 2442 | 2461.98 | 2466.42 | 2458.65 | 2446.44 | 2450.88 | 2467.53 | 2467.53 | 2467.53
Capacity Savings (MW) | 94 | 115 | 149 | 183 | 209 | 229 | 247 | 263 | 279 | 291 | 299 | 307 | 314 | 321 | 324 | 323 | 323 | 325 | 326 | 326 | 329 | 334 | 337 | 338 | 340 | 342 | 346 | 346 | 346
Capacity Savings (MW) grossed up | 104.34 | 127.65 | 165.39 | 203.13 | 231.99 | 254.19 | 274.17 | 291.93 | 309.69 | 323.01 | 331.89 | 340.77 | 348.54 | 356.31 | 359.64 | 358.53 | 358.53 | 360.75 | 361.86 | 361.86 | 365.19 | 370.74 | 374.07 | 375.18 | 377.4 | 379.62 | 384.06 | 384.06 | 384.06
Total Resource Cost ($ Million) 1 | 21 | 43 | 55 | 67 | 78 | 88 | 98 | 108 | 116 | 123 | 131 | 138 | 144 | 141 | 134 | 128 | 120 | 112 | 105 | 99 | 93 | 88 | 83 | 79 | 76 | 73 | 70 | 68 | 66
Utility Cost ($ Million) 2 | 53 | 56 | 60 | 64 | 64 | 65 | 66 | 69 | 69 | 60 | 57 | 55 | 54 | 54 | 51 | 45 | 42 | 46 | 45 | 46 | 50 | 50 | 50 | 50 | 50 | 50 | 50 | 49 | 48
TRC ($/MWh) | 41.8327 | 67.3981 | 67.402 | 66.6667 | 65.7673 | 65.6227 | 66.0377 | 66.8317 | 66.2857 | 66.4865 | 68.1936 | 69.0691 | 69.2974 | 65.1872 | 60.5513 | 57.8139 | 54.2741 | 50.5872 | 47.4898 | 45.1848 | 42.2727 | 39.6754 | 37.3537 | 35.6659 | 34.4828 | 33.0616 | 31.489 | 30.5893 | 29.6896
UC ($/MWh) | 105.5777 | 87.7743 | 73.5294 | 63.6816 | 53.9629 | 48.4713 | 44.4744 | 42.698 | 39.4286 | 32.4324 | 29.672 | 27.5275 | 25.9865 | 24.9653 | 23.0456 | 20.3252 | 18.9959 | 20.7769 | 20.3528 | 20.995 | 22.7273 | 22.5428 | 22.5023 | 22.5734 | 22.686 | 22.6449 | 22.4921 | 22.0423 | 21.5924
UC ($/MWh) (grossed up) | 95.115 | 79.0759 | 66.2427 | 57.3708 | 48.6152 | 43.6678 | 40.067 | 38.4667 | 35.5212 | 29.2184 | 26.7316 | 24.7996 | 23.4113 | 22.4913 | 20.7618 | 18.311 | 17.1134 | 18.7179 | 18.3358 | 18.9144 | 20.475 | 20.3089 | 20.2723 | 20.3364 | 20.4379 | 20.4008 | 20.2632 | 19.8579 | 19.4527
TRC (2016$/MWh) | 41.8327 | 63.5108 | 62.269 | 60.3821 | 58.3995 | 57.1285 | 56.3626 | 55.9218 | 54.3774 | 53.4726 | 53.7702 | 53.3926 | 52.5188 | 48.4351 | 44.1083 | 41.2885 | 38.0005 | 34.7246 | 31.9593
IRP DSM
Energy Savings (GWh/yr) | 2251 | 2853 | 3655 | 4496 | 5281 | 5959 | 6579 | 7141 | 7720 | 8155 | 8470 | 8804 | 9146 | 9503 | 9716 | 9761 | 9749 | 9799 | 9819 | 9763 | 9817 | 9902 | 9940 | 9933 | 9908 | 9942 | 10020 | 10020 | 10020
Energy Savings (GWh/yr) grossed up | 2498.61 | 3166.83 | 4057.05 | 4990.56 | 5861.91 | 6614.49 | 7302.69 | 7926.51 | 8569.2 | 9052.05 | 9401.7 | 9772.44 | 10152.06 | 10548.33 | 10784.76 | 10834.71 | 10821.39 | 10876.89 | 10899.09 | 10836.93 | 10896.87 | 10991.22 | 11033.4 | 11025.63 | 10997.88 | 11035.62 | 11122.2 | 11122.2 | 11122.2
Capacity Savings (MW) | 424 | 522 | 674 | 831 | 945 | 1039 | 1120 | 1191 | 1263 | 1317 | 1354 | 1389 | 1422 | 1453 | 1466 | 1462 | 1464 | 1473 | 1479 | 1477 | 1492 | 1512 | 1525 | 1533 | 1539 | 1550 | 1567 | 1567 | 1567
Capacity Savings (MW) grossed up | 470.64 | 579.42 | 748.14 | 922.41 | 1048.95 | 1153.29 | 1243.2 | 1322.01 | 1401.93 | 1461.87 | 1502.94 | 1541.79 | 1578.42 | 1612.83 | 1627.26 | 1622.82 | 1625.04 | 1635.03 | 1641.69 | 1639.47 | 1656.12 | 1678.32 | 1692.75 | 1701.63 | 1708.29 | 1720.5 | 1739.37 | 1739.37 | 1739.37
Total Resource Cost ($ Million) 1 | 90 | 124 | 160 | 193 | 224 | 254 | 284 | 312 | 334 | 356 | 379 | 397 | 416 | 405 | 387 | 368 | 345 | 323 | 302 | 286 | 270 | 253 | 238 | 228 | 220 | 209 | 202 | 195 | 191
Utility Cost ($ Million) 2 | 152 | 162 | 173 | 184 | 186 | 186 | 191 | 200 | 198 | 173 | 163 | 159 | 157 | 157 | 145 | 131 | 121 | 132 | 130 | 132 | 144 | 144 | 144 | 144 | 144 | 144 | 144 | 141 | 139
TRC ($/MWh) | 39.9822 | 43.463 | 43.7756 | 42.927 | 42.4162 | 42.6246 | 43.1677 | 43.6914 | 43.2642 | 43.6542 | 44.7462 | 45.0931 | 45.4844 | 42.6181 | 39.8312 | 37.7011 | 35.3882 | 32.9625 | 30.7567 | 29.2943 | 27.5033 | 25.5504 | 23.9437 | 22.9538 | 22.2043 | 21.0219 | 20.1597 | 19.4611 | 19.0619
UC ($/MWh) | 67.5255 | 56.7823 | 47.3324 | 40.9253 | 35.2206 | 31.2133 | 29.0318 | 28.0073 | 25.6477 | 21.214 | 19.2444 | 18.06 | 17.166 | 16.5211 | 14.9238 | 13.4208 | 12.4115 | 13.4708 | 13.2396 | 13.5204 | 14.6684 | 14.5425 | 14.4869 | 14.4971 | 14.5337 | 14.484 | 14.3713 | 14.0719 | 13.8723
UC ($/MWh) (grossed up) | 60.8338 | 51.1553 | 42.6418 | 36.8696 | 31.7303 | 28.1201 | 26.1547 | 25.2318 | 23.106 | 19.1117 | 17.3373 | 16.2702 | 15.4648 | 14.8839 | 13.4449 | 12.0908 | 11.1816 | 12.1358 | 11.9276 | 12.1806 | 13.2148 | 13.1014 | 13.0513 | 13.0605 | 13.0934 | 13.0487 | 12.9471 | 12.6773 | 12.4975
TRC (2016$/MWh) | 39.9822 | 40.9562 | 40.4419 | 38.8803 | 37.6644 | 37.1073 | 36.8432 | 36.559 | 35.4918 | 35.1095 | 35.282 | 34.8585 | 34.4715 | 31.6659 | 29.0149 | 26.9247 | 24.7774 | 22.6265 | 20.6984
IRP PLUS
Energy Savings (GWh/yr) | 2753 | 3491 | 4471 | 5501 | 6467 | 7300 | 8063 | 8757 | 9470 | 10005 | 10391 | 10802 | 11224 | 11666 | 11929 | 11975 | 11960 | 12013 | 12030 | 11954 | 12017 | 12120 | 12162 | 12148 | 12112 | 12150 | 12243 | 12243 | 12243
Energy Savings (GWh/yr) grossed up | 3055.83 | 3875.01 | 4962.81 | 6106.11 | 7178.37 | 8103 | 8949.93 | 9720.27 | 10511.7 | 11105.55 | 11534.01 | 11990.22 | 12458.64 | 12949.26 | 13241.19 | 13292.25 | 13275.6 | 13334.43 | 13353.3 | 13268.94 | 13338.87 | 13453.2 | 13499.82 | 13484.28 | 13444.32 | 13486.5 | 13589.73 | 13589.73 | 13589.73
Capacity Savings (MW) | 518 | 637 | 823 | 1014 | 1154 | 1268 | 1367 | 1454 | 1542 | 1608 | 1653 | 1696 | 1736 | 1774 | 1790 | 1785 | 1787 | 1798 | 1805 | 1803 | 1821 | 1846 | 1862 | 1871 | 1879 | 1892 | 1913 | 1913 | 1913
Capacity Savings (MW) grossed up | 574.98 | 707.07 | 913.53 | 1125.54 | 1280.94 | 1407.48 | 1517.37 | 1613.94 | 1711.62 | 1784.88 | 1834.83 | 1882.56 | 1926.96 | 1969.14 | 1986.9 | 1981.35 | 1983.57 | 1995.78 | 2003.55 | 2001.33 | 2021.31 | 2049.06 | 2066.82 | 2076.81 | 2085.69 | 2100.12 | 2123.43 | 2123.43 | 2123.43
Total Resource Cost ($ Million) 1 | 111 | 167 | 215 | 260 | 302 | 342 | 382 | 420 | 450 | 479 | 510 | 535 | 560 | 546 | 521 | 496 | 465 | 435 | 407 | 385 | 363 | 341 | 321 | 307 | 296 | 282 | 272 | 263 | 257
Utility Cost ($ Million) 2 | 205 | 218 | 233 | 248 | 250 | 251 | 257 | 269 | 267 | 233 | 220 | 214 | 211 | 211 | 196 | 176 | 163 | 178 | 175 | 178 | 194 | 194 | 194 | 194 | 194 | 194 | 194 | 190 | 187
TRC ($/MWh) | 40.3197 | 47.8373 | 48.0877 | 47.2641 | 46.6986 | 46.8493 | 47.3769 | 47.9616 | 47.5185 | 47.8761 | 49.0809 | 49.5279 | 49.8931 | 46.8027 | 43.6751 | 41.4196 | 38.8796 | 36.2108 | 33.8321 | 32.2068 | 30.2072 | 28.1353 | 26.3937 | 25.2716 | 24.4386 | 23.2099 | 22.2168 | 21.4817 | 20.9916
UC ($/MWh) | 74.4642 | 62.4463 | 52.1136 | 45.0827 | 38.6578 | 34.3836 | 31.874 | 30.7183 | 28.1943 | 23.2884 | 21.1722 | 19.8111 | 18.799 | 18.0867 | 16.4305 | 14.6973 | 13.6288 | 14.8173 | 14.547 | 14.8904 | 16.1438 | 16.0066 | 15.9513 | 15.9697 | 16.0172 | 15.9671 | 15.8458 | 15.5191 | 15.274
UC ($/MWh) (grossed up) | 67.0849 | 56.2579 | 46.9492 | 40.6151 | 34.8268 | 30.9762 | 28.7153 | 27.6741 | 25.4003 | 20.9805 | 19.074 | 17.8479 | 16.936 | 16.2944 | 14.8023 | 13.2408 | 12.2782 | 13.3489 | 13.1054 | 13.4148 | 14.544 | 14.4204 | 14.3706 | 14.3871 | 14.4299 | 14.3848 | 14.2755 | 13.9811 | 13.7604
TRC (2016$/MWh) | 40.3197 | 45.0782 | 44.4256 | 42.8086 | 41.467 | 40.7851 | 40.4357 | 40.1321 | 38.9817 | 38.5049 | 38.7 | 38.2867 | 37.8127 | 34.7751 | 31.8149 | 29.5803 | 27.2219 | 24.8562 | 22.768
1. Net of regional transmission and distribution benefits, customers non energy benefits, gas benefits. Costs shown are costs as modeled in portfolio analysis reflecting 15-year amortization.
2. Gross utility costs. Costs shown are costs “as spent”.

## price forecast data
BCH RRA MEDIUM MKT FORECAST
USD 2016 |  | 24.1 | 27.2 | 30.2 | 32.5 | 33.7 | 35 | 35.4 | 36.2 | 37.2 | 38.1 | 38.6 | 39.9 | 41.4 | 43 | 43.8 | 44.7 | 45.6185 | 46.5559 | 47.5125 | 48.4888
mkt price scenario | medium | [15 empty] | 1.0205
BCH IR BCUC 2.310.1 | SALES
Electricity Sales prices | 000$/GWh | 2018 | 2019 | 2020 | 2021 | 2022 | 2023 | 2024 | 2025 | 2026 | 2027 | 2028 | 2029 | 2030 | 2031 | 2032 | 2033 | 2034 | 2035 | 2036 | 2037
USD 2016 |  | 24.1 | 27.2 | 30.2 | 32.5 | 33.7 | 35 | 35.4 | 36.2 | 37.2 | 38.1 | 38.6 | 39.9 | 41.4 | 43 | 43.8 | 44.7 | 45.6185 | 46.5559 | 47.5125 | 48.4888
FX |  | 0.7979 | 0.7979 | 0.7979 | 0.7979 | 0.7979 | 0.7979 | 0.7979 | 0.7979 | 0.7979 | 0.7979 | 0.7979 | 0.7979 | 0.7979 | 0.7979 | 0.7979 | 0.7979 | 0.7979 | 0.7979 | 0.7979 | 0.7979
CAD 2016 |  | 30.2043 | 34.0895 | 37.8494 | 40.7319 | 42.2359 | 43.8651 | 44.3665 | 45.3691 | 46.6224 | 47.7503 | 48.377 | 50.0063 | 51.8862 | 53.8915 | 54.8941 | 56.0221 | 57.1732 | 58.348 | 59.5469 | 60.7705
minus wheeling costs |  | -6.3 | -6.3 | -6.3 | -6.3 | -6.3 | -6.3 | -6.3 | -6.3 | -6.3 | -6.3 | -6.3 | -6.3 | -6.3 | -6.3 | -6.3 | -6.3 | -6.3 | -6.3 | -6.3 | -6.3
minus losses |  | -0.45418 | -0.528 | -0.59944 | -0.65421 | -0.68278 | -0.71374 | -0.72326 | -0.74231 | -0.76613 | -0.78756 | -0.79946 | -0.83042 | -0.86614 | -0.90424 | -0.92329 | -0.94472 | -0.96659 | -0.98891 | -1.0117 | -1.0349
minus transmission losses from Site C |  | -2.6295 | -3.0568 | -3.4704 | -3.7875 | -3.9529 | -4.1322 | -4.1873 | -4.2976 | -4.4355 | -4.5595 | -4.6285 | -4.8077 | -5.0145 | -5.2351 | -5.3454 | -5.4694 | -5.5961 | -5.7253 | -5.8572 | -5.9918
export price after adjustments (calendar year) |  | 20.8206 | 24.2046 | 27.4795 | 29.9902 | 31.3001 | 32.7192 | 33.1559 | 34.0292 | 35.1208 | 36.1033 | 36.6491 | 38.0682 | 39.7056 | 41.4522 | 42.3255 | 43.3079 | 44.3106 | 45.3338 | 46.3781 | 47.4438
export price after adjustments (fiscal year, 2016$) |  |  | 21.6666 | 25.0234 | 28.1072 | 30.3177 | 31.6549 | 32.8284 | 33.3742 | 34.3021 | 35.3664 | 36.2397 | 37.0038 | 38.4775 | 40.1422 | 41.6705 | 42.5711 | 43.5586 | 44.5664 | 45.5949 | 46.6445
export price after adjustments (fiscal year, 2018$) |  |  | 22.542 | 26.0343 | 29.2427 | 31.5425 | 32.9338 | 34.1547 | 34.7225 | 35.6879 | 36.7952 | 37.7038 | 38.4988 | 40.032 | 41.764 | 43.354 | 44.2909 | 45.3183 | 46.3668 | 47.4369 | 48.5289